## LtTables
1 | Node | M | 1 | Node
2 | InstFeeders | 1 | 2 | instfeeders
3 | InstMeterDmd | M | 3 | InstSection
4 | InstMeterPoints | 1 | 4 | InstPrimaryTransformers
5 | InstMymLoads | M | 5 | Loads
6 | InstMymMeter | 2 | 6 | instMymLoads
7 | InstMymSwDevPos | M | 7 | sai_control
8 | InstPrimaryTransformers | 1 | 8 | InstMymMeter
9 | InstSection | M | 9 | InstMeterPoints
10 | Loads | M | 10 | InstMeterDmd
11 | SAI_control | 1 | 11 | InstMymSwDevPos
12 | InstFuses | 0 | 12 | InstFuses | no data
13 | InstReclosers | 0 | 13 | InstReclosers | no data
14 | InstRegulators | 0 | 14 | InstRegulators | no data
15 | InstSectionalizers | 0 | 15 | InstSectionalizers | no data
16 | InstSwitches | 0 | 16 | InstSwitches | no data

## Sheet2
ID1 | ID | DISCO | Section_ID | Sequence | Substation_Code | Substation | Feeder_Code | Feeder | S_E | GPS_NO | Line_Voltage | Pole_Number | Pole_Phase | Pole_Use | Feeders_On_Pole | Pole_height | Pole_Type | Con_Size_A | Con_Size_B | Con_Size_C | Con_Size_N | feeder_pole | First_sec_pole | Equip_Type | Equip_Number | Equip_Unit | Equip_Size | Equip_Phase | Equip_Use | Equip_Status | Transformer_Make | consumer_name | Transformer_Location | Transformer_Mounting | Angle | Tap_Pole | End_Type | RS_Con | RS_Con1 | RS_Con3 | SC_Con | LC_Con | SI_Con | LI_Con | PB_Con | AG_Con | ST_Con | Remarks | Picture_Path | x | y | ID11 | ID111 | ID1111 | ID11111 | ID111111 | rs_con1_R | rs_con1_Y | rs_con1_B | sc_con_R | sc_con_Y | sc_con_B | section_id_ref | gps_no_ref | id_ref | pb_con_load | st_con_load | ag_con_load | si_con_load | li_con_load | Invalid_Gps | Unique_Customer_Row | Is_Lt | ID2 | cable_len | First_Row_Gps | rs_3phase_load | sc_3phase_load | rs_con1_R_load | rs_con1_Y_load | rs_con1_B_load | sc_con_R_load | sc_con_Y_load | sc_con_B_load
114517 | 0 | HAZECO | 4070131222104 | NULL | 132 KVA Abotabad | 132 KVA Abotabad | 407 | Dummy Feeder | S | 31222104 | 11kV | 31222104 | R-Y-B | NULL | NULL | NULL | NULL | 500 MCM | 500 MCM | 500 MCM | NULL | Feeder | NULL | Feeder | NULL | NULL | 0 | NULL | NULL | NULL | NULL | NULL | NULL | NULL | NULL | NULL | NULL | NULL | NULL | NULL | NULL | NULL | NULL | NULL | NULL | NULL | NULL | NULL | NULL | 0 | 0 | NULL | NULL | NULL | 0 | 0 | 0 | 0 | 0 | 0 | 0 | 0 | NULL | NULL | NULL | 0 | 0 | 0 | 0 | 0 | 0 | 0 | 1 | 0 | 0 | NULL | NULL | NULL | NULL | NULL | NULL | NULL | NULL | NULL
114518 | 1 | HAZECO | 4.0701e+12 | NULL | 132 KVA Abotabad | 132 KVA Abotabad | 407 | dts | E | 31222104.1 | 11kV | 31222104.1 | R-Y-B-N | NULL | NULL | NULL | NULL | 4/C 07/.052 | 4/C 07/.052 | 4/C 07/.052 | 4/C 07/.052 | NULL | NULL | Transformer | NULL | NULL | 0 | NULL | NULL | NULL | NULL | NULL | NULL | NULL | NULL | NULL | NULL | NULL | NULL | NULL | NULL | NULL | NULL | NULL | NULL | NULL | NULL | NULL | NULL | 0 | 0 | NULL | NULL | NULL | 0 | 0 | 0 | 0 | 0 | 0 | 0 | 0 | NULL | NULL | NULL | 0 | 0 | 0 | 0 | 0 | 0 | 0 | 1 | 1 | 20 | NULL | NULL | NULL | NULL | NULL | NULL | NULL | NULL | NULL
114519 | 2 | HAZECO | 4.0701e+12 | NULL | 132 KVA Abotabad | 132 KVA Abotabad | 407 | dte | S | 31222104.1 | 11kV | 31222104.1 | R-Y-B-N | NULL | NULL | 45 | PCO | GNAT | GNAT | GNAT | GNAT | NULL | NULL | Transformer | NULL | NULL | 0 | NULL | NULL | NULL | NULL | NULL | NULL | NULL | NULL | NULL | NULL | NULL | NULL | NULL | NULL | NULL | NULL | NULL | NULL | NULL | NULL | NULL | NULL | 0 | 0 | NULL | NULL | NULL | 0 | 0 | 0 | 0 | 0 | 0 | 0 | 0 | NULL | NULL | NULL | 0 | 0 | 0 | 0 | 0 | 0 | 0 | 1 | 2 | 0 | NULL | NULL | NULL | NULL | NULL | NULL | NULL | NULL | NULL
114713 | 3 | HAZECO | 40701081026001 | NULL | 132 KVA Abotabad | 132 KVA Abotabad | 407 | Nawa Shehr | E | 81026001 | NULL | 81026001 | R-Y-B-N | NULL | NULL | 36 | Steel Structure | ANT | ANT | ANT | ANT | NULL | NULL | Secondary Pole | NULL | NULL | NULL | NULL | NULL | NULL | NULL | NULL | r | NULL | NULL | NULL | NULL | NULL | 3 | NULL | NULL | NULL | NULL | NULL | NULL | NULL | NULL | NULL | NULL | 8145.85 | 3798.85 | NULL | NULL | NULL | NULL | NULL | 1 | 1 | 1 | 0 | 0 | 0 | NULL | NULL | NULL | 0 | 0 | 0 | 0 | 0 | 0 | 0 | 1 | NULL | NULL | NULL | NULL | NULL | NULL | NULL | NULL | NULL | NULL | NULL
114720 | 10 | HAZECO | 40701081026002 | NULL | 132 KVA Abotabad | 132 KVA Abotabad | 407 | Nawa Shehr | S | 81026001 | NULL | 81026001 | R-Y-B-N | NULL | NULL | 36 | Steel Structure | ANT | ANT | ANT | ANT | NULL | NULL | Secondary Pole | NULL | NULL | NULL | NULL | NULL | NULL | NULL | NULL | NULL | NULL | NULL | NULL | NULL | NULL | NULL | NULL | NULL | NULL | NULL | NULL | NULL | NULL | NULL | NULL | NULL | 8145.85 | 3798.85 | NULL | NULL | NULL | NULL | NULL | 0 | 0 | 0 | 0 | 0 | 0 | NULL | NULL | NULL | 0 | 0 | 0 | 0 | 0 | 0 | 0 | 1 | NULL | NULL | NULL | NULL | NULL | NULL | NULL | NULL | NULL | NULL | NULL
114721 | 11 | HAZECO | 40701081026002 | NULL | 132 KVA Abotabad | 132 KVA Abotabad | 407 | Nawa Shehr | E | 81026002 | NULL | 81026002 | R-Y-B-N | NULL | NULL | 31 | Steel Structure | ANT | ANT | ANT | ANT | NULL | NULL | Secondary Pole | NULL | NULL | NULL | NULL | NULL | NULL | NULL | NULL | t | NULL | NULL | NULL |  | NULL | 4 | NULL | NULL | NULL | NULL | NULL | NULL | NULL | NULL | NULL | NULL | 8145.85 | 3798.85 | NULL | NULL | NULL | NULL | NULL | 2 | 1 | 1 | 0 | 0 | 0 | NULL | NULL | NULL | 0 | 0 | 0 | 0 | 0 | 0 | 0 | 1 | NULL | NULL | NULL | NULL | NULL | NULL | NULL | NULL | NULL | NULL | NULL
114730 | 20 | HAZECO | 40701081026003 | NULL | 132 KVA Abotabad | 132 KVA Abotabad | 407 | Nawa Shehr | S | 81026002 | NULL | 81026002 | R-Y-B-N | NULL | NULL | 31 | Steel Structure | ANT | ANT | ANT | ANT | NULL | NULL | Secondary Pole | NULL | NULL | NULL | NULL | NULL | NULL | NULL | NULL | NULL | NULL | NULL | NULL | NULL | NULL | NULL | NULL | NULL | NULL | NULL | NULL | NULL | NULL | NULL | NULL | NULL | 8145.85 | 3798.85 | NULL | NULL | NULL | NULL | NULL | 0 | 0 | 0 | 0 | 0 | 0 | NULL | NULL | NULL | 0 | 0 | 0 | 0 | 0 | 0 | 0 | 1 | NULL | NULL | NULL | NULL | NULL | NULL | NULL | NULL | NULL | NULL | NULL
114731 | 21 | HAZECO | 40701081026003 | NULL | 132 KVA Abotabad | 132 KVA Abotabad | 407 | Nawa Shehr | E | 81026003 | NULL | 81026003 | R-Y-B-N | NULL | NULL | 31 | Steel Structure | ANT | ANT | ANT | ANT | NULL | NULL | Secondary Pole | NULL | NULL | NULL | NULL | NULL | NULL | NULL | NULL | R | NULL | NULL | NULL | NULL | NULL | 14 | NULL | NULL | NULL | NULL | NULL | NULL | NULL | NULL | NULL | NULL | 8145.79 | 3798.84 | NULL | NULL | NULL | NULL | NULL | 5 | 5 | 4 | 0 | 0 | 0 | NULL | NULL | NULL | 0 | 0 | 0 | 0 | 0 | 0 | 0 | 1 | NULL | NULL | NULL | NULL | NULL | NULL | NULL | NULL | NULL | NULL | NULL
114760 | 50 | HAZECO | 40701081026004 | NULL | 132 KVA Abotabad | 132 KVA Abotabad | 407 | Nawa Shehr | S | 81026003 | NULL | 81026003 | R-Y-B-N | NULL | NULL | 31 | Steel Structure | ANT | ANT | ANT | ANT | NULL | NULL | Secondary Pole | NULL | NULL | NULL | NULL | NULL | NULL | NULL | NULL | NULL | NULL | NULL | NULL | NULL | NULL | NULL | NULL | NULL | NULL | NULL | NULL | NULL | NULL | NULL | NULL | NULL | 8145.79 | 3798.84 | NULL | NULL | NULL | NULL | NULL | 0 | 0 | 0 | 0 | 0 | 0 | NULL | NULL | NULL | 0 | 0 | 0 | 0 | 0 | 0 | 0 | 1 | NULL | NULL | NULL | NULL | NULL | NULL | NULL | NULL | NULL | NULL | NULL
114761 | 51 | HAZECO | 40701081026004 | NULL | 132 KVA Abotabad | 132 KVA Abotabad | 407 | Nawa Shehr | E | 81026004 | NULL | 81026004 | R-Y-B-N | NULL | NULL | 31 | Steel Structure | ANT | ANT | ANT | ANT | NULL | NULL | Secondary Pole | NULL | NULL | NULL | NULL | NULL | NULL | NULL | NULL | R | NULL | NULL | NULL | NULL | NULL | 14 | NULL | NULL | NULL | NULL | NULL | NULL | NULL | NULL | NULL | NULL | 8145.71 | 3798.82 | NULL | NULL | NULL | NULL | NULL | 5 | 5 | 4 | 0 | 0 | 0 | NULL | NULL | NULL | 0 | 0 | 0 | 0 | 0 | 0 | 0 | 1 | NULL | NULL | NULL | NULL | NULL | NULL | NULL | NULL | NULL | NULL | NULL
114790 | 80 | HAZECO | 40701081026005 | NULL | 132 KVA Abotabad | 132 KVA Abotabad | 407 | Nawa Shehr | S | 81026004 | NULL | 81026004 | R-Y-B-N | NULL | NULL | 31 | Steel Structure | ANT | ANT | ANT | ANT | NULL | NULL | Secondary Pole | NULL | NULL | NULL | NULL | NULL | NULL | NULL | NULL | NULL | NULL | NULL | NULL | NULL | NULL | NULL | NULL | NULL | NULL | NULL | NULL | NULL | NULL | NULL | NULL | NULL | 8145.71 | 3798.82 | NULL | NULL | NULL | NULL | NULL | 0 | 0 | 0 | 0 | 0 | 0 | NULL | NULL | NULL | 0 | 0 | 0 | 0 | 0 | 0 | 0 | 1 | NULL | NULL | NULL | NULL | NULL | NULL | NULL | NULL | NULL | NULL | NULL
114791 | 81 | HAZECO | 40701081026005 | NULL | 132 KVA Abotabad | 132 KVA Abotabad | 407 | Nawa Shehr | E | 81026005 | NULL | 81026005 | R-Y-B-N | NULL | NULL | 31 | Steel Structure | ANT | ANT | ANT | ANT | NULL | NULL | Secondary Pole | NULL | NULL | NULL | NULL | NULL | NULL | NULL | NULL | R | NULL | NULL | NULL | NULL | NULL | 4 | NULL | NULL | NULL | NULL | NULL | NULL | NULL | NULL | NULL | NULL | 8145.64 | 3798.81 | NULL | NULL | NULL | NULL | NULL | 2 | 1 | 1 | 0 | 0 | 0 | NULL | NULL | NULL | 0 | 0 | 0 | 0 | 0 | 0 | 0 | 1 | NULL | NULL | NULL | NULL | NULL | NULL | NULL | NULL | NULL | NULL | NULL
114800 | 90 | HAZECO | 40701081026006 | NULL | 132 KVA Abotabad | 132 KVA Abotabad | 407 | Nawa Shehr | S | 81026005 | NULL | 81026005 | R-Y-B-N | NULL | NULL | 31 | Steel Structure | ANT | ANT | ANT | ANT | NULL | NULL | Secondary Pole | NULL | NULL | NULL | NULL | NULL | NULL | NULL | NULL | NULL | NULL | NULL | NULL | NULL | NULL | NULL | NULL | NULL | NULL | NULL | NULL | NULL | NULL | NULL | NULL | NULL | 8145.64 | 3798.81 | NULL | NULL | NULL | NULL | NULL | 0 | 0 | 0 | 0 | 0 | 0 | NULL | NULL | NULL | 0 | 0 | 0 | 0 | 0 | 0 | 0 | 1 | NULL | NULL | NULL | NULL | NULL | NULL | NULL | NULL | NULL | NULL | NULL
114801 | 91 | HAZECO | 40701081026006 | NULL | 132 KVA Abotabad | 132 KVA Abotabad | 407 | Nawa Shehr | E | 81026006 | NULL | 81026006 | R-Y-B-N | NULL | NULL | 31 | Steel Structure | ANT | ANT | ANT | ANT | NULL | NULL | Secondary Pole | NULL | NULL | NULL | NULL | NULL | NULL | NULL | NULL | T | NULL | NULL | NULL | NULL | NULL | 7 | NULL | NULL | NULL | NULL | NULL | NULL | NULL | NULL | NULL | NULL | 8145.63 | 3798.83 | NULL | NULL | NULL | NULL | NULL | 3 | 2 | 2 | 0 | 0 | 0 | NULL | NULL | NULL | 0 | 0 | 0 | 0 | 0 | 0 | 0 | 1 | NULL | NULL | NULL | NULL | NULL | NULL | NULL | NULL | NULL | NULL | NULL
114816 | 106 | HAZECO | 40701081026001 | NULL | 132 KVA Abotabad | 132 KVA Abotabad | 407 | Nawa Shehr | S | 81026006 | NULL | 81026006 | R-Y-B-N | NULL | NULL | 31 | Steel Structure | ANT | ANT | ANT | ANT | NULL | NULL | Secondary Pole | NULL | NULL | NULL | NULL | NULL | NULL | NULL | NULL | NULL | NULL | NULL | NULL | NULL | NULL | NULL | NULL | NULL | NULL | NULL | NULL | NULL | NULL | NULL | NULL | NULL | 8145.63 | 3798.83 | NULL | NULL | NULL | NULL | NULL | 0 | 0 | 0 | 0 | 0 | 0 | NULL | NULL | NULL | 0 | 0 | 0 | 0 | 0 | 0 | 0 | 1 | NULL | NULL | NULL | NULL | NULL | NULL | NULL | NULL | NULL | NULL | NULL
114923 | 135 | HAZECO | 40701081026007 | NULL | 132 KVA Abotabad | 132 KVA Abotabad | 407 | Nawa Shehr | E | 81026007 | NULL | 81026007 | R-Y-B-N | NULL | NULL | 31 | Steel Structure | ANT | ANT | ANT | ANT | NULL | NULL | Secondary Pole | NULL | NULL | NULL | NULL | NULL | NULL | NULL | NULL | R | NULL | NULL | NULL | NULL | NULL | 9 | NULL | NULL | NULL | NULL | NULL | NULL | NULL | NULL | NULL | NULL | 8145.56 | 3798.8 | NULL | NULL | NULL | NULL | NULL | 3 | 3 | 3 | 0 | 0 | 0 | NULL | NULL | NULL | 0 | 0 | 0 | 0 | 0 | 0 | 0 | 1 | NULL | NULL | NULL | NULL | NULL | NULL | NULL | NULL | NULL | NULL | NULL
114942 | 154 | HAZECO | 40701081026008 | NULL | 132 KVA Abotabad | 132 KVA Abotabad | 407 | Nawa Shehr | S | 81026007 | NULL | 81026007 | R-Y-B-N | NULL | NULL | 31 | Steel Structure | ANT | ANT | ANT | ANT | NULL | NULL | Secondary Pole | NULL | NULL | NULL | NULL | NULL | NULL | NULL | NULL | NULL | NULL | NULL | NULL | NULL | NULL | NULL | NULL | NULL | NULL | NULL | NULL | NULL | NULL | NULL | NULL | NULL | 8145.56 | 3798.8 | NULL | NULL | NULL | NULL | NULL | 0 | 0 | 0 | 0 | 0 | 0 | NULL | NULL | NULL | 0 | 0 | 0 | 0 | 0 | 0 | 0 | 1 | NULL | NULL | NULL | NULL | NULL | NULL | NULL | NULL | NULL | NULL | NULL
114943 | 155 | HAZECO | 40701081026008 | NULL | 132 KVA Abotabad | 132 KVA Abotabad | 407 | Nawa Shehr | E | 81026008 | NULL | 81026008 | R-Y-B-N | NULL | NULL | 31 | Steel Structure | ANT | ANT | ANT | ANT | NULL | NULL | Secondary Pole | NULL | NULL | NULL | NULL | NULL | NULL | NULL | NULL | R | NULL | NULL | NULL | NULL | NULL | 8 | NULL | NULL | NULL | NULL | NULL | NULL | NULL | NULL | NULL | NULL | 8145.5 | 3798.77 | NULL | NULL | NULL | NULL | NULL | 3 | 3 | 2 | 0 | 0 | 0 | NULL | NULL | NULL | 0 | 0 | 0 | 0 | 0 | 0 | 0 | 1 | NULL | NULL | NULL | NULL | NULL | NULL | NULL | NULL | NULL | NULL | NULL
114994 | 174 | HAZECO | 40701081026009 | NULL | 132 KVA Abotabad | 132 KVA Abotabad | 407 | Nawa Shehr | S | 81026008 | NULL | 81026008 | R-Y-B-N | NULL | NULL | 31 | Steel Structure | ANT | ANT | ANT | ANT | NULL | NULL | Secondary Pole | NULL | NULL | NULL | NULL | NULL | NULL | NULL | NULL | NULL | NULL | NULL | NULL | NULL | NULL | NULL | NULL | NULL | NULL | NULL | NULL | NULL | NULL | NULL | NULL | NULL | 8145.5 | 3798.77 | NULL | NULL | NULL | NULL | NULL | 0 | 0 | 0 | 0 | 0 | 0 | NULL | NULL | NULL | 0 | 0 | 0 | 0 | 0 | 0 | 0 | 0 | NULL | NULL | NULL | NULL | NULL | NULL | NULL | NULL | NULL | NULL | NULL
114995 | 175 | HAZECO | 40701081026009 | NULL | 132 KVA Abotabad | 132 KVA Abotabad | 407 | Nawa Shehr | E | 81026009 | NULL | 81026009 | R-Y-B-N | NULL | NULL | 31 | Steel Structure | ANT | ANT | ANT | ANT | NULL | NULL | Secondary Pole | NULL | NULL | NULL | NULL | NULL | NULL | NULL | NULL | R | NULL | NULL | NULL | NULL | NULL | 15 | NULL | NULL | NULL | NULL | NULL | NULL | NULL | NULL | NULL | NULL | 8145.45 | 3798.74 | NULL | NULL | NULL | NULL | NULL | 5 | 5 | 5 | 0 | 0 | 0 | NULL | NULL | NULL | 0 | 0 | 0 | 0 | 0 | 0 | 0 | 1 | NULL | NULL | NULL | NULL | NULL | NULL | NULL | NULL | NULL | NULL | NULL
115026 | 206 | HAZECO | 40701081026010 | NULL | 132 KVA Abotabad | 132 KVA Abotabad | 407 | Nawa Shehr | S | 81026009 | NULL | 81026009 | R-Y-B-N | NULL | NULL | 31 | Steel Structure | ANT | ANT | ANT | ANT | NULL | NULL | Secondary Pole | NULL | NULL | NULL | NULL | NULL | NULL | NULL | NULL | NULL | NULL | NULL | NULL | NULL | NULL | NULL | NULL | NULL | NULL | NULL | NULL | NULL | NULL | NULL | NULL | NULL | 8145.45 | 3798.74 | NULL | NULL | NULL | NULL | NULL | 0 | 0 | 0 | 0 | 0 | 0 | NULL | NULL | NULL | 0 | 0 | 0 | 0 | 0 | 0 | 0 | 1 | NULL | NULL | NULL | NULL | NULL | NULL | NULL | NULL | NULL | NULL | NULL
115027 | 207 | HAZECO | 40701081026010 | NULL | 132 KVA Abotabad | 132 KVA Abotabad | 407 | Nawa Shehr | E | 81026010 | NULL | 81026010 | R-Y-B-N | NULL | NULL | 31 | Steel Structure | ANT | ANT | ANT | ANT | NULL | NULL | Secondary Pole | NULL | NULL | NULL | NULL | NULL | NULL | NULL | NULL | T | NULL | NULL | NULL | NULL | NULL | 12 | NULL | NULL | NULL | NULL | NULL | NULL | NULL | NULL | NULL | NULL | 8145.39 | 3798.72 | NULL | NULL | NULL | NULL | NULL | 4 | 4 | 4 | 0 | 0 | 0 | NULL | NULL | NULL | 0 | 0 | 0 | 0 | 0 | 0 | 0 | 1 | NULL | NULL | NULL | NULL | NULL | NULL | NULL | NULL | NULL | NULL | NULL
115052 | 232 | HAZECO | 40701081026011 | NULL | 132 KVA Abotabad | 132 KVA Abotabad | 407 | Nawa Shehr | S | 81026010 | NULL | 81026010 | R-Y-B-N | NULL | NULL | 31 | Steel Structure | ANT | ANT | ANT | ANT | NULL | NULL | Secondary Pole | NULL | NULL | NULL | NULL | NULL | NULL | NULL | NULL | NULL | NULL | NULL | NULL | NULL | NULL | NULL | NULL | NULL | NULL | NULL | NULL | NULL | NULL | NULL | NULL | NULL | 8145.39 | 3798.72 | NULL | NULL | NULL | NULL | NULL | 0 | 0 | 0 | 0 | 0 | 0 | NULL | NULL | NULL | 0 | 0 | 0 | 0 | 0 | 0 | 0 | 1 | NULL | NULL | NULL | NULL | NULL | NULL | NULL | NULL | NULL | NULL | NULL
115077 | 257 | HAZECO | 40701081026011 | NULL | 132 KVA Abotabad | 132 KVA Abotabad | 407 | Nawa Shehr | E | 81026011 | NULL | 81026011 | R-Y-B-N | NULL | NULL | 31 | Steel Structure | ANT | ANT | ANT | ANT | NULL | NULL | Secondary Pole | NULL | NULL | NULL | NULL | NULL | NULL | NULL | NULL | R | NULL | NULL | NULL | NULL | NULL | 13 | NULL | NULL | NULL | NULL | NULL | NULL | NULL | NULL | NULL | NULL | 8145.32 | 3798.68 | NULL | NULL | NULL | NULL | NULL | 5 | 4 | 4 | 0 | 0 | 0 | NULL | NULL | NULL | 0 | 0 | 0 | 0 | 0 | 0 | 0 | 1 | NULL | NULL | NULL | NULL | NULL | NULL | NULL | NULL | NULL | NULL | NULL
115104 | 284 | HAZECO | 40701081026012 | NULL | 132 KVA Abotabad | 132 KVA Abotabad | 407 | Nawa Shehr | S | 81026011 | NULL | 81026011 | R-Y-B-N | NULL | NULL | 31 | Steel Structure | ANT | ANT | ANT | ANT | NULL | NULL | Secondary Pole | NULL | NULL | NULL | NULL | NULL | NULL | NULL | NULL | NULL | NULL | NULL | NULL | NULL | NULL | NULL | NULL | NULL | NULL | NULL | NULL | NULL | NULL | NULL | NULL | NULL | 8145.32 | 3798.68 | NULL | NULL | NULL | NULL | NULL | 0 | 0 | 0 | 0 | 0 | 0 | NULL | NULL | NULL | 0 | 0 | 0 | 0 | 0 | 0 | 0 | 1 | NULL | NULL | NULL | NULL | NULL | NULL | NULL | NULL | NULL | NULL | NULL
115105 | 285 | HAZECO | 40701081026012 | NULL | 132 KVA Abotabad | 132 KVA Abotabad | 407 | Nawa Shehr | E | 81026012 | NULL | 81026012 | R-Y-B-N | NULL | NULL | 31 | Steel Structure | ANT | ANT | ANT | ANT | NULL | NULL | Secondary Pole | NULL | NULL | NULL | NULL | NULL | NULL | NULL | NULL | R | NULL | NULL | NULL | NULL | NULL | 10 | NULL | NULL | NULL | NULL | NULL | NULL | NULL | NULL | NULL | NULL | 8145.27 | 3798.64 | NULL | NULL | NULL | NULL | NULL | 4 | 3 | 3 | 0 | 0 | 0 | NULL | NULL | NULL | 0 | 0 | 0 | 0 | 0 | 0 | 0 | 1 | NULL | NULL | NULL | NULL | NULL | NULL | NULL | NULL | NULL | NULL | NULL
115126 | 306 | HAZECO | 40701081026013 | NULL | 132 KVA Abotabad | 132 KVA Abotabad | 407 | Nawa Shehr | S | 81026002 | NULL | 81026002 | R-Y-B-N | NULL | NULL | 31 | Steel Structure | ANT | ANT | NULL | ANT | NULL | NULL | Secondary Pole | NULL | NULL | NULL | NULL | NULL | NULL | NULL | NULL | NULL | NULL | NULL | NULL | NULL | NULL | NULL | NULL | NULL | NULL | NULL | NULL | NULL | NULL | NULL | NULL | NULL | 8145.85 | 3798.85 | NULL | NULL | NULL | NULL | NULL | 0 | 0 | 0 | 0 | 0 | 0 | NULL | NULL | NULL | 0 | 0 | 0 | 0 | 0 | 0 | 0 | 1 | NULL | NULL | NULL | NULL | NULL | NULL | NULL | NULL | NULL | NULL | NULL
115127 | 307 | HAZECO | 40701081026013 | NULL | 132 KVA Abotabad | 132 KVA Abotabad | 407 | Nawa Shehr | E | 81026013 | NULL | 81026013 | R-Y-B-N | NULL | NULL | 36 | Steel Structure | ANT | ANT | NULL | ANT | NULL | NULL | Secondary Pole | NULL | NULL | NULL | NULL | NULL | NULL | NULL | NULL | R | NULL | NULL | NULL | NULL | NULL | 10 | NULL | 2 | NULL | NULL | NULL | NULL | NULL | NULL | NULL | NULL | 8145.87 | 3798.83 | NULL | NULL | NULL | NULL | NULL | 4 | 3 | 3 | 1 | 1 | 0 | NULL | NULL | NULL | 0 | 0 | 0 | 0 | 0 | 0 | 0 | 1 | NULL | NULL | NULL | NULL | NULL | NULL | NULL | NULL | NULL | NULL | NULL
115152 | 332 | HAZECO | 40701081026014 | NULL | 132 KVA Abotabad | 132 KVA Abotabad | 407 | Nawa Shehr | S | 81026001 | NULL | 81026001 | R-Y-B-N | NULL | NULL | 36 | Steel Structure | NULL | ANT | NULL | ANT | NULL | NULL | Secondary Pole | NULL | NULL | NULL | NULL | NULL | NULL | NULL | NULL | NULL | NULL | NULL | NULL | NULL | NULL | NULL | NULL | NULL | NULL | NULL | NULL | NULL | NULL | NULL | NULL | NULL | 8145.85 | 3798.85 | NULL | NULL | NULL | NULL | NULL | 0 | 0 | 0 | 0 | 0 | 0 | NULL | NULL | NULL | 0 | 0 | 0 | 0 | 0 | 0 | 0 | 1 | NULL | NULL | NULL | NULL | NULL | NULL | NULL | NULL | NULL | NULL | NULL
115153 | 333 | HAZECO | 40701081026014 | NULL | 132 KVA Abotabad | 132 KVA Abotabad | 407 | Nawa Shehr | E | 81026014 | NULL | 81026014 | R-Y-B-N | NULL | NULL | 36 | Steel Structure | NULL | ANT | NULL | ANT | NULL | NULL | Secondary Pole | NULL | NULL | NULL | NULL | NULL | NULL | NULL | NULL | R | NULL | NULL | NULL | NULL | NULL | 11 | NULL | NULL | NULL | NULL | NULL | NULL | NULL | NULL | NULL | NULL | 8145.85 | 3798.89 | NULL | NULL | NULL | NULL | NULL | 0 | 11 | 0 | 0 | 0 | 0 | NULL | NULL | NULL | 0 | 0 | 0 | 0 | 0 | 0 | 0 | 1 | NULL | NULL | NULL | NULL | NULL | NULL | NULL | NULL | NULL | NULL | NULL
115176 | 356 | HAZECO | 40701081026015 | NULL | 132 KVA Abotabad | 132 KVA Abotabad | 407 | Nawa Shehr | S | 81026014 | NULL | 81026014 | R-Y-B-N | NULL | NULL | 36 | Steel Structure | NULL | ANT | NULL | ANT | NULL | NULL | Secondary Pole | NULL | NULL | NULL | NULL | NULL | NULL | NULL | NULL | NULL | NULL | NULL | NULL | NULL | NULL | NULL | NULL | NULL | NULL | NULL | NULL | NULL | NULL | NULL | 3 conductor | NULL | 8145.85 | 3798.89 | NULL | NULL | NULL | NULL | NULL | 0 | 0 | 0 | 0 | 0 | 0 | NULL | NULL | NULL | 0 | 0 | 0 | 0 | 0 | 0 | 0 | 0 | NULL | NULL | NULL | NULL | NULL | NULL | NULL | NULL | NULL | NULL | NULL
115177 | 357 | HAZECO | 40701081026015 | NULL | 132 KVA Abotabad | 132 KVA Abotabad | 407 | Nawa Shehr | E | 81026015 | NULL | 81026015 | R-Y-B-N | NULL | NULL | 36 | Steel Structure | NULL | ANT | NULL | ANT | NULL | NULL | Secondary Pole | NULL | NULL | NULL | NULL | NULL | NULL | NULL | NULL | R | NULL | NULL | NULL | NULL | NULL | 3 | NULL | NULL | NULL | NULL | NULL | NULL | NULL | NULL | 3 conductor | NULL | 8145.83 | 3798.95 | NULL | NULL | NULL | NULL | NULL | 1 | 1 | 1 | 0 | 0 | 0 | NULL | NULL | NULL | 0 | 0 | 0 | 0 | 0 | 0 | 0 | 1 | NULL | NULL | NULL | NULL | NULL | NULL | NULL | NULL | NULL | NULL | NULL
115184 | 364 | HAZECO | 40701081026016 | NULL | 132 KVA Abotabad | 132 KVA Abotabad | 407 | Nawa Shehr | S | 81026015 | NULL | 81026015 | R-Y-B-N | NULL | NULL | 36 | Steel Structure | NULL | ANT | NULL | ANT | NULL | NULL | Secondary Pole | NULL | NULL | NULL | NULL | NULL | NULL | NULL | NULL | NULL | NULL | NULL | NULL | NULL | NULL | NULL | NULL | NULL | NULL | NULL | NULL | NULL | NULL | NULL | 3 conductor | NULL | 8145.83 | 3798.95 | NULL | NULL | NULL | NULL | NULL | 0 | 0 | 0 | 0 | 0 | 0 | NULL | NULL | NULL | 0 | 0 | 0 | 0 | 0 | 0 | 0 | 0 | NULL | NULL | NULL | NULL | NULL | NULL | NULL | NULL | NULL | NULL | NULL
115185 | 365 | HAZECO | 40701081026016 | NULL | 132 KVA Abotabad | 132 KVA Abotabad | 407 | Nawa Shehr | E | 81026016 | NULL | 81026016 | R-Y-B-N | NULL | NULL | 36 | Steel Structure | NULL | ANT | NULL | ANT | NULL | NULL | Secondary Pole | NULL | NULL | NULL | NULL | NULL | NULL | NULL | NULL | R | NULL | NULL | NULL | NULL | NULL | 2 | NULL | NULL | NULL | NULL | NULL | NULL | NULL | NULL | 3 conductor | NULL | 8145.93 | 3798.98 | NULL | NULL | NULL | NULL | NULL | 0 | 2 | 0 | 0 | 0 | 0 | NULL | NULL | NULL | 0 | 0 | 0 | 0 | 0 | 0 | 0 | 1 | NULL | NULL | NULL | NULL | NULL | NULL | NULL | NULL | NULL | NULL | NULL
115190 | 370 | HAZECO | 40701081026017 | NULL | 132 KVA Abotabad | 132 KVA Abotabad | 407 | Nawa Shehr | S | 81026016 | NULL | 81026016 | R-Y-B-N | NULL | NULL | 36 | Steel Structure | NULL | ANT | NULL | ANT | NULL | NULL | Secondary Pole | NULL | NULL | NULL | NULL | NULL | NULL | NULL | NULL | NULL | NULL | NULL | NULL | NULL | NULL | NULL | NULL | NULL | NULL | NULL | NULL | NULL | NULL | NULL | 3 conductor | NULL | 8145.93 | 3798.98 | NULL | NULL | NULL | NULL | NULL | 0 | 0 | 0 | 0 | 0 | 0 | NULL | NULL | NULL | 0 | 0 | 0 | 0 | 0 | 0 | 0 | 0 | NULL | NULL | NULL | NULL | NULL | NULL | NULL | NULL | NULL | NULL | NULL
115191 | 371 | HAZECO | 40701081026017 | NULL | 132 KVA Abotabad | 132 KVA Abotabad | 407 | Nawa Shehr | E | 81026017 | NULL | 81026017 | R-Y-B-N | NULL | NULL | 36 | Steel Structure | NULL | ANT | NULL | ANT | NULL | NULL | Secondary Pole | NULL | NULL | NULL | NULL | NULL | NULL | NULL | NULL | T | NULL | NULL | NULL | NULL | NULL | 7 | NULL | NULL | NULL | NULL | NULL | NULL | NULL | NULL | 3 conductors | NULL | 8145.98 | 3798.99 | NULL | NULL | NULL | NULL | NULL | 0 | 7 | 0 | 0 | 0 | 0 | NULL | NULL | NULL | 0 | 0 | 0 | 0 | 0 | 0 | 0 | 1 | NULL | NULL | NULL | NULL | NULL | NULL | NULL | NULL | NULL | NULL | NULL
115568 | 378 | HAZECO | 4.0701e+13 | NULL | 132 KVA Abotabad | 132 KVA Abotabad | 407 | Nawa Shehr | S | 810260021 | NULL | 81026002 | RN | NULL | NULL | 31 | Steel Structure | ANT | ANT | ANT | ANT | NULL | NULL | Secondary Pole | NULL | NULL | NULL | NULL | NULL | NULL | NULL | NULL | t | NULL | NULL | NULL | NULL | NULL | 0 | 0 | 0 | 0 | 0 | 0 | 0 | 0 | 0 | NULL | NULL | 1522178.67 | 5060014.66 | NULL | NULL | NULL | NULL | NULL | 1 | 0 | 0 | 0 | 0 | 0 | 40701081026002 | NULL | 11 | 0 | 0 | 0 | 0 | 0 | 0 | 0 | 1 | 378 | 12.3382 | NULL | NULL | NULL | NULL | NULL | NULL | NULL | NULL | NULL
115569 | 379 | HAZECO | 4.0701e+13 | NULL | 132 KVA Abotabad | 132 KVA Abotabad | 407 | Nawa Shehr | E | 810260021 | NULL | 81026002 | RN | NULL | NULL | 31 | Steel Structure | ANT | ANT | ANT | ANT | NULL | NULL | Secondary Pole | NULL | NULL | NULL | NULL | NULL | NULL | NULL | NULL | t | NULL | NULL | NULL | NULL | NULL | 0 | 0 | 0 | 0 | 0 | 0 | 0 | 0 | 0 | NULL | NULL | 1522178.67 | 5060014.66 | NULL | NULL | NULL | NULL | NULL | 1 | 0 | 0 | 0 | 0 | 0 | 40701081026002 | NULL | 11 | 0 | 0 | 0 | 0 | 0 | 0 | 0 | 1 | 379 | 12.3382 | NULL | NULL | NULL | NULL | NULL | NULL | NULL | NULL | NULL
115570 | 380 | HAZECO | 4.0701e+13 | NULL | 132 KVA Abotabad | 132 KVA Abotabad | 407 | Nawa Shehr | S | 810260022 | NULL | 81026002 | RN | NULL | NULL | 31 | Steel Structure | ANT | ANT | ANT | ANT | NULL | NULL | Secondary Pole | NULL | NULL | NULL | NULL | NULL | NULL | NULL | NULL | t | NULL | NULL | NULL | NULL | NULL | 0 | 0 | 0 | 0 | 0 | 0 | 0 | 0 | 0 | NULL | NULL | 1522178.67 | 5060014.66 | NULL | NULL | NULL | NULL | NULL | 1 | 0 | 0 | 0 | 0 | 0 | 40701081026002 | NULL | 11 | 0 | 0 | 0 | 0 | 0 | 0 | 0 | 1 | 380 | 12.3382 | NULL | NULL | NULL | NULL | NULL | NULL | NULL | NULL | NULL
115571 | 381 | HAZECO | 4.0701e+13 | NULL | 132 KVA Abotabad | 132 KVA Abotabad | 407 | Nawa Shehr | E | 810260022 | NULL | 81026002 | RN | NULL | NULL | 31 | Steel Structure | ANT | ANT | ANT | ANT | NULL | NULL | Secondary Pole | NULL | NULL | NULL | NULL | NULL | NULL | NULL | NULL | t | NULL | NULL | NULL | NULL | NULL | 0 | 0 | 0 | 0 | 0 | 0 | 0 | 0 | 0 | NULL | NULL | 1522178.67 | 5060014.66 | NULL | NULL | NULL | NULL | NULL | 1 | 0 | 0 | 0 | 0 | 0 | 40701081026002 | NULL | 11 | 0 | 0 | 0 | 0 | 0 | 0 | 0 | 1 | 381 | 12.3382 | NULL | NULL | NULL | NULL | NULL | NULL | NULL | NULL | NULL
115572 | 382 | HAZECO | 4.0701e+13 | NULL | 132 KVA Abotabad | 132 KVA Abotabad | 407 | Nawa Shehr | S | 810260023 | NULL | 81026002 | YN | NULL | NULL | 31 | Steel Structure | ANT | ANT | ANT | ANT | NULL | NULL | Secondary Pole | NULL | NULL | NULL | NULL | NULL | NULL | NULL | NULL | t | NULL | NULL | NULL | NULL | NULL | 0 | 0 | 0 | 0 | 0 | 0 | 0 | 0 | 0 | NULL | NULL | 1522178.67 | 5060014.66 | NULL | NULL | NULL | NULL | NULL | 0 | 1 | 0 | 0 | 0 | 0 | 40701081026002 | NULL | 11 | 0 | 0 | 0 | 0 | 0 | 0 | 0 | 1 | 382 | 12.3382 | NULL | NULL | NULL | NULL | NULL | NULL | NULL | NULL | NULL
115573 | 383 | HAZECO | 4.0701e+13 | NULL | 132 KVA Abotabad | 132 KVA Abotabad | 407 | Nawa Shehr | E | 810260023 | NULL | 81026002 | YN | NULL | NULL | 31 | Steel Structure | ANT | ANT | ANT | ANT | NULL | NULL | Secondary Pole | NULL | NULL | NULL | NULL | NULL | NULL | NULL | NULL | t | NULL | NULL | NULL | NULL | NULL | 0 | 0 | 0 | 0 | 0 | 0 | 0 | 0 | 0 | NULL | NULL | 1522178.67 | 5060014.66 | NULL | NULL | NULL | NULL | NULL | 0 | 1 | 0 | 0 | 0 | 0 | 40701081026002 | NULL | 11 | 0 | 0 | 0 | 0 | 0 | 0 | 0 | 1 | 383 | 12.3382 | NULL | NULL | NULL | NULL | NULL | NULL | NULL | NULL | NULL
115574 | 384 | HAZECO | 4.0701e+13 | NULL | 132 KVA Abotabad | 132 KVA Abotabad | 407 | Nawa Shehr | S | 810260024 | NULL | 81026002 | BN | NULL | NULL | 31 | Steel Structure | ANT | ANT | ANT | ANT | NULL | NULL | Secondary Pole | NULL | NULL | NULL | NULL | NULL | NULL | NULL | NULL | t | NULL | NULL | NULL | NULL | NULL | 0 | 0 | 0 | 0 | 0 | 0 | 0 | 0 | 0 | NULL | NULL | 1522178.67 | 5060014.66 | NULL | NULL | NULL | NULL | NULL | 0 | 0 | 1 | 0 | 0 | 0 | 40701081026002 | NULL | 11 | 0 | 0 | 0 | 0 | 0 | 0 | 0 | 1 | 384 | 12.3382 | NULL | NULL | NULL | NULL | NULL | NULL | NULL | NULL | NULL
115575 | 385 | HAZECO | 4.0701e+13 | NULL | 132 KVA Abotabad | 132 KVA Abotabad | 407 | Nawa Shehr | E | 810260024 | NULL | 81026002 | BN | NULL | NULL | 31 | Steel Structure | ANT | ANT | ANT | ANT | NULL | NULL | Secondary Pole | NULL | NULL | NULL | NULL | NULL | NULL | NULL | NULL | t | NULL | NULL | NULL | NULL | NULL | 0 | 0 | 0 | 0 | 0 | 0 | 0 | 0 | 0 | NULL | NULL | 1522178.67 | 5060014.66 | NULL | NULL | NULL | NULL | NULL | 0 | 0 | 1 | 0 | 0 | 0 | 40701081026002 | NULL | 11 | 0 | 0 | 0 | 0 | 0 | 0 | 0 | 1 | 385 | 12.3382 | NULL | NULL | NULL | NULL | NULL | NULL | NULL | NULL | NULL
115576 | 386 | HAZECO | 4.0701e+13 | NULL | 132 KVA Abotabad | 132 KVA Abotabad | 407 | Nawa Shehr | S | 810260031 | NULL | 81026003 | RN | NULL | NULL | 31 | Steel Structure | ANT | ANT | ANT | ANT | NULL | NULL | Secondary Pole | NULL | NULL | NULL | NULL | NULL | NULL | NULL | NULL | R | NULL | NULL | NULL | NULL | NULL | 0 | 0 | 0 | 0 | 0 | 0 | 0 | 0 | 0 | NULL | NULL | 1522232.43 | 5060002.87 | NULL | NULL | NULL | NULL | NULL | 1 | 0 | 0 | 0 | 0 | 0 | 40701081026003 | NULL | 21 | 0 | 0 | 0 | 0 | 0 | 0 | 0 | 1 | 386 | 12.3382 | NULL | NULL | NULL | NULL | NULL | NULL | NULL | NULL | NULL
115577 | 387 | HAZECO | 4.0701e+13 | NULL | 132 KVA Abotabad | 132 KVA Abotabad | 407 | Nawa Shehr | E | 810260031 | NULL | 81026003 | RN | NULL | NULL | 31 | Steel Structure | ANT | ANT | ANT | ANT | NULL | NULL | Secondary Pole | NULL | NULL | NULL | NULL | NULL | NULL | NULL | NULL | R | NULL | NULL | NULL | NULL | NULL | 0 | 0 | 0 | 0 | 0 | 0 | 0 | 0 | 0 | NULL | NULL | 1522232.43 | 5060002.87 | NULL | NULL | NULL | NULL | NULL | 1 | 0 | 0 | 0 | 0 | 0 | 40701081026003 | NULL | 21 | 0 | 0 | 0 | 0 | 0 | 0 | 0 | 1 | 387 | 12.3382 | NULL | NULL | NULL | NULL | NULL | NULL | NULL | NULL | NULL
115578 | 388 | HAZECO | 4.0701e+13 | NULL | 132 KVA Abotabad | 132 KVA Abotabad | 407 | Nawa Shehr | S | 810260032 | NULL | 81026003 | RN | NULL | NULL | 31 | Steel Structure | ANT | ANT | ANT | ANT | NULL | NULL | Secondary Pole | NULL | NULL | NULL | NULL | NULL | NULL | NULL | NULL | R | NULL | NULL | NULL | NULL | NULL | 0 | 0 | 0 | 0 | 0 | 0 | 0 | 0 | 0 | NULL | NULL | 1522232.43 | 5060002.87 | NULL | NULL | NULL | NULL | NULL | 1 | 0 | 0 | 0 | 0 | 0 | 40701081026003 | NULL | 21 | 0 | 0 | 0 | 0 | 0 | 0 | 0 | 1 | 388 | 12.3382 | NULL | NULL | NULL | NULL | NULL | NULL | NULL | NULL | NULL
115579 | 389 | HAZECO | 4.0701e+13 | NULL | 132 KVA Abotabad | 132 KVA Abotabad | 407 | Nawa Shehr | E | 810260032 | NULL | 81026003 | RN | NULL | NULL | 31 | Steel Structure | ANT | ANT | ANT | ANT | NULL | NULL | Secondary Pole | NULL | NULL | NULL | NULL | NULL | NULL | NULL | NULL | R | NULL | NULL | NULL | NULL | NULL | 0 | 0 | 0 | 0 | 0 | 0 | 0 | 0 | 0 | NULL | NULL | 1522232.43 | 5060002.87 | NULL | NULL | NULL | NULL | NULL | 1 | 0 | 0 | 0 | 0 | 0 | 40701081026003 | NULL | 21 | 0 | 0 | 0 | 0 | 0 | 0 | 0 | 1 | 389 | 12.3382 | NULL | NULL | NULL | NULL | NULL | NULL | NULL | NULL | NULL
115580 | 390 | HAZECO | 4.0701e+13 | NULL | 132 KVA Abotabad | 132 KVA Abotabad | 407 | Nawa Shehr | S | 810260033 | NULL | 81026003 | RN | NULL | NULL | 31 | Steel Structure | ANT | ANT | ANT | ANT | NULL | NULL | Secondary Pole | NULL | NULL | NULL | NULL | NULL | NULL | NULL | NULL | R | NULL | NULL | NULL | NULL | NULL | 0 | 0 | 0 | 0 | 0 | 0 | 0 | 0 | 0 | NULL | NULL | 1522232.43 | 5060002.87 | NULL | NULL | NULL | NULL | NULL | 1 | 0 | 0 | 0 | 0 | 0 | 40701081026003 | NULL | 21 | 0 | 0 | 0 | 0 | 0 | 0 | 0 | 1 | 390 | 12.3382 | NULL | NULL | NULL | NULL | NULL | NULL | NULL | NULL | NULL
115581 | 391 | HAZECO | 4.0701e+13 | NULL | 132 KVA Abotabad | 132 KVA Abotabad | 407 | Nawa Shehr | E | 810260033 | NULL | 81026003 | RN | NULL | NULL | 31 | Steel Structure | ANT | ANT | ANT | ANT | NULL | NULL | Secondary Pole | NULL | NULL | NULL | NULL | NULL | NULL | NULL | NULL | R | NULL | NULL | NULL | NULL | NULL | 0 | 0 | 0 | 0 | 0 | 0 | 0 | 0 | 0 | NULL | NULL | 1522232.43 | 5060002.87 | NULL | NULL | NULL | NULL | NULL | 1 | 0 | 0 | 0 | 0 | 0 | 40701081026003 | NULL | 21 | 0 | 0 | 0 | 0 | 0 | 0 | 0 | 1 | 391 | 12.3382 | NULL | NULL | NULL | NULL | NULL | NULL | NULL | NULL | NULL
115582 | 392 | HAZECO | 4.0701e+13 | NULL | 132 KVA Abotabad | 132 KVA Abotabad | 407 | Nawa Shehr | S | 810260034 | NULL | 81026003 | RN | NULL | NULL | 31 | Steel Structure | ANT | ANT | ANT | ANT | NULL | NULL | Secondary Pole | NULL | NULL | NULL | NULL | NULL | NULL | NULL | NULL | R | NULL | NULL | NULL | NULL | NULL | 0 | 0 | 0 | 0 | 0 | 0 | 0 | 0 | 0 | NULL | NULL | 1522232.43 | 5060002.87 | NULL | NULL | NULL | NULL | NULL | 1 | 0 | 0 | 0 | 0 | 0 | 40701081026003 | NULL | 21 | 0 | 0 | 0 | 0 | 0 | 0 | 0 | 1 | 392 | 12.3382 | NULL | NULL | NULL | NULL | NULL | NULL | NULL | NULL | NULL
115583 | 393 | HAZECO | 4.0701e+13 | NULL | 132 KVA Abotabad | 132 KVA Abotabad | 407 | Nawa Shehr | E | 810260034 | NULL | 81026003 | RN | NULL | NULL | 31 | Steel Structure | ANT | ANT | ANT | ANT | NULL | NULL | Secondary Pole | NULL | NULL | NULL | NULL | NULL | NULL | NULL | NULL | R | NULL | NULL | NULL | NULL | NULL | 0 | 0 | 0 | 0 | 0 | 0 | 0 | 0 | 0 | NULL | NULL | 1522232.43 | 5060002.87 | NULL | NULL | NULL | NULL | NULL | 1 | 0 | 0 | 0 | 0 | 0 | 40701081026003 | NULL | 21 | 0 | 0 | 0 | 0 | 0 | 0 | 0 | 1 | 393 | 12.3382 | NULL | NULL | NULL | NULL | NULL | NULL | NULL | NULL | NULL
115584 | 394 | HAZECO | 4.0701e+13 | NULL | 132 KVA Abotabad | 132 KVA Abotabad | 407 | Nawa Shehr | S | 810260035 | NULL | 81026003 | RN | NULL | NULL | 31 | Steel Structure | ANT | ANT | ANT | ANT | NULL | NULL | Secondary Pole | NULL | NULL | NULL | NULL | NULL | NULL | NULL | NULL | R | NULL | NULL | NULL | NULL | NULL | 0 | 0 | 0 | 0 | 0 | 0 | 0 | 0 | 0 | NULL | NULL | 1522232.43 | 5060002.87 | NULL | NULL | NULL | NULL | NULL | 1 | 0 | 0 | 0 | 0 | 0 | 40701081026003 | NULL | 21 | 0 | 0 | 0 | 0 | 0 | 0 | 0 | 1 | 394 | 12.3382 | NULL | NULL | NULL | NULL | NULL | NULL | NULL | NULL | NULL
115585 | 395 | HAZECO | 4.0701e+13 | NULL | 132 KVA Abotabad | 132 KVA Abotabad | 407 | Nawa Shehr | E | 810260035 | NULL | 81026003 | RN | NULL | NULL | 31 | Steel Structure | ANT | ANT | ANT | ANT | NULL | NULL | Secondary Pole | NULL | NULL | NULL | NULL | NULL | NULL | NULL | NULL | R | NULL | NULL | NULL | NULL | NULL | 0 | 0 | 0 | 0 | 0 | 0 | 0 | 0 | 0 | NULL | NULL | 1522232.43 | 5060002.87 | NULL | NULL | NULL | NULL | NULL | 1 | 0 | 0 | 0 | 0 | 0 | 40701081026003 | NULL | 21 | 0 | 0 | 0 | 0 | 0 | 0 | 0 | 1 | 395 | 12.3382 | NULL | NULL | NULL | NULL | NULL | NULL | NULL | NULL | NULL
115586 | 396 | HAZECO | 4.0701e+13 | NULL | 132 KVA Abotabad | 132 KVA Abotabad | 407 | Nawa Shehr | S | 810260036 | NULL | 81026003 | YN | NULL | NULL | 31 | Steel Structure | ANT | ANT | ANT | ANT | NULL | NULL | Secondary Pole | NULL | NULL | NULL | NULL | NULL | NULL | NULL | NULL | R | NULL | NULL | NULL | NULL | NULL | 0 | 0 | 0 | 0 | 0 | 0 | 0 | 0 | 0 | NULL | NULL | 1522232.43 | 5060002.87 | NULL | NULL | NULL | NULL | NULL | 0 | 1 | 0 | 0 | 0 | 0 | 40701081026003 | NULL | 21 | 0 | 0 | 0 | 0 | 0 | 0 | 0 | 1 | 396 | 12.3382 | NULL | NULL | NULL | NULL | NULL | NULL | NULL | NULL | NULL
115587 | 397 | HAZECO | 4.0701e+13 | NULL | 132 KVA Abotabad | 132 KVA Abotabad | 407 | Nawa Shehr | E | 810260036 | NULL | 81026003 | YN | NULL | NULL | 31 | Steel Structure | ANT | ANT | ANT | ANT | NULL | NULL | Secondary Pole | NULL | NULL | NULL | NULL | NULL | NULL | NULL | NULL | R | NULL | NULL | NULL | NULL | NULL | 0 | 0 | 0 | 0 | 0 | 0 | 0 | 0 | 0 | NULL | NULL | 1522232.43 | 5060002.87 | NULL | NULL | NULL | NULL | NULL | 0 | 1 | 0 | 0 | 0 | 0 | 40701081026003 | NULL | 21 | 0 | 0 | 0 | 0 | 0 | 0 | 0 | 1 | 397 | 12.3382 | NULL | NULL | NULL | NULL | NULL | NULL | NULL | NULL | NULL
115588 | 398 | HAZECO | 4.0701e+13 | NULL | 132 KVA Abotabad | 132 KVA Abotabad | 407 | Nawa Shehr | S | 810260037 | NULL | 81026003 | YN | NULL | NULL | 31 | Steel Structure | ANT | ANT | ANT | ANT | NULL | NULL | Secondary Pole | NULL | NULL | NULL | NULL | NULL | NULL | NULL | NULL | R | NULL | NULL | NULL | NULL | NULL | 0 | 0 | 0 | 0 | 0 | 0 | 0 | 0 | 0 | NULL | NULL | 1522232.43 | 5060002.87 | NULL | NULL | NULL | NULL | NULL | 0 | 1 | 0 | 0 | 0 | 0 | 40701081026003 | NULL | 21 | 0 | 0 | 0 | 0 | 0 | 0 | 0 | 1 | 398 | 12.3382 | NULL | NULL | NULL | NULL | NULL | NULL | NULL | NULL | NULL
115589 | 399 | HAZECO | 4.0701e+13 | NULL | 132 KVA Abotabad | 132 KVA Abotabad | 407 | Nawa Shehr | E | 810260037 | NULL | 81026003 | YN | NULL | NULL | 31 | Steel Structure | ANT | ANT | ANT | ANT | NULL | NULL | Secondary Pole | NULL | NULL | NULL | NULL | NULL | NULL | NULL | NULL | R | NULL | NULL | NULL | NULL | NULL | 0 | 0 | 0 | 0 | 0 | 0 | 0 | 0 | 0 | NULL | NULL | 1522232.43 | 5060002.87 | NULL | NULL | NULL | NULL | NULL | 0 | 1 | 0 | 0 | 0 | 0 | 40701081026003 | NULL | 21 | 0 | 0 | 0 | 0 | 0 | 0 | 0 | 1 | 399 | 12.3382 | NULL | NULL | NULL | NULL | NULL | NULL | NULL | NULL | NULL
115590 | 400 | HAZECO | 4.0701e+13 | NULL | 132 KVA Abotabad | 132 KVA Abotabad | 407 | Nawa Shehr | S | 810260038 | NULL | 81026003 | YN | NULL | NULL | 31 | Steel Structure | ANT | ANT | ANT | ANT | NULL | NULL | Secondary Pole | NULL | NULL | NULL | NULL | NULL | NULL | NULL | NULL | R | NULL | NULL | NULL | NULL | NULL | 0 | 0 | 0 | 0 | 0 | 0 | 0 | 0 | 0 | NULL | NULL | 1522232.43 | 5060002.87 | NULL | NULL | NULL | NULL | NULL | 0 | 1 | 0 | 0 | 0 | 0 | 40701081026003 | NULL | 21 | 0 | 0 | 0 | 0 | 0 | 0 | 0 | 1 | 400 | 12.3382 | NULL | NULL | NULL | NULL | NULL | NULL | NULL | NULL | NULL
115591 | 401 | HAZECO | 4.0701e+13 | NULL | 132 KVA Abotabad | 132 KVA Abotabad | 407 | Nawa Shehr | E | 810260038 | NULL | 81026003 | YN | NULL | NULL | 31 | Steel Structure | ANT | ANT | ANT | ANT | NULL | NULL | Secondary Pole | NULL | NULL | NULL | NULL | NULL | NULL | NULL | NULL | R | NULL | NULL | NULL | NULL | NULL | 0 | 0 | 0 | 0 | 0 | 0 | 0 | 0 | 0 | NULL | NULL | 1522232.43 | 5060002.87 | NULL | NULL | NULL | NULL | NULL | 0 | 1 | 0 | 0 | 0 | 0 | 40701081026003 | NULL | 21 | 0 | 0 | 0 | 0 | 0 | 0 | 0 | 1 | 401 | 12.3382 | NULL | NULL | NULL | NULL | NULL | NULL | NULL | NULL | NULL
115592 | 402 | HAZECO | 4.0701e+13 | NULL | 132 KVA Abotabad | 132 KVA Abotabad | 407 | Nawa Shehr | S | 810260039 | NULL | 81026003 | YN | NULL | NULL | 31 | Steel Structure | ANT | ANT | ANT | ANT | NULL | NULL | Secondary Pole | NULL | NULL | NULL | NULL | NULL | NULL | NULL | NULL | R | NULL | NULL | NULL | NULL | NULL | 0 | 0 | 0 | 0 | 0 | 0 | 0 | 0 | 0 | NULL | NULL | 1522232.43 | 5060002.87 | NULL | NULL | NULL | NULL | NULL | 0 | 1 | 0 | 0 | 0 | 0 | 40701081026003 | NULL | 21 | 0 | 0 | 0 | 0 | 0 | 0 | 0 | 1 | 402 | 12.3382 | NULL | NULL | NULL | NULL | NULL | NULL | NULL | NULL | NULL
115593 | 403 | HAZECO | 4.0701e+13 | NULL | 132 KVA Abotabad | 132 KVA Abotabad | 407 | Nawa Shehr | E | 810260039 | NULL | 81026003 | YN | NULL | NULL | 31 | Steel Structure | ANT | ANT | ANT | ANT | NULL | NULL | Secondary Pole | NULL | NULL | NULL | NULL | NULL | NULL | NULL | NULL | R | NULL | NULL | NULL | NULL | NULL | 0 | 0 | 0 | 0 | 0 | 0 | 0 | 0 | 0 | NULL | NULL | 1522232.43 | 5060002.87 | NULL | NULL | NULL | NULL | NULL | 0 | 1 | 0 | 0 | 0 | 0 | 40701081026003 | NULL | 21 | 0 | 0 | 0 | 0 | 0 | 0 | 0 | 1 | 403 | 12.3382 | NULL | NULL | NULL | NULL | NULL | NULL | NULL | NULL | NULL
115594 | 404 | HAZECO | 4.0701e+13 | NULL | 132 KVA Abotabad | 132 KVA Abotabad | 407 | Nawa Shehr | S | 8102600310 | NULL | 81026003 | YN | NULL | NULL | 31 | Steel Structure | ANT | ANT | ANT | ANT | NULL | NULL | Secondary Pole | NULL | NULL | NULL | NULL | NULL | NULL | NULL | NULL | R | NULL | NULL | NULL | NULL | NULL | 0 | 0 | 0 | 0 | 0 | 0 | 0 | 0 | 0 | NULL | NULL | 1522232.43 | 5060002.87 | NULL | NULL | NULL | NULL | NULL | 0 | 1 | 0 | 0 | 0 | 0 | 40701081026003 | NULL | 21 | 0 | 0 | 0 | 0 | 0 | 0 | 0 | 1 | 404 | 12.3382 | NULL | NULL | NULL | NULL | NULL | NULL | NULL | NULL | NULL
115595 | 405 | HAZECO | 4.0701e+13 | NULL | 132 KVA Abotabad | 132 KVA Abotabad | 407 | Nawa Shehr | E | 8102600310 | NULL | 81026003 | YN | NULL | NULL | 31 | Steel Structure | ANT | ANT | ANT | ANT | NULL | NULL | Secondary Pole | NULL | NULL | NULL | NULL | NULL | NULL | NULL | NULL | R | NULL | NULL | NULL | NULL | NULL | 0 | 0 | 0 | 0 | 0 | 0 | 0 | 0 | 0 | NULL | NULL | 1522232.43 | 5060002.87 | NULL | NULL | NULL | NULL | NULL | 0 | 1 | 0 | 0 | 0 | 0 | 40701081026003 | NULL | 21 | 0 | 0 | 0 | 0 | 0 | 0 | 0 | 1 | 405 | 12.3382 | NULL | NULL | NULL | NULL | NULL | NULL | NULL | NULL | NULL
115596 | 406 | HAZECO | 4.0701e+13 | NULL | 132 KVA Abotabad | 132 KVA Abotabad | 407 | Nawa Shehr | S | 8102600311 | NULL | 81026003 | BN | NULL | NULL | 31 | Steel Structure | ANT | ANT | ANT | ANT | NULL | NULL | Secondary Pole | NULL | NULL | NULL | NULL | NULL | NULL | NULL | NULL | R | NULL | NULL | NULL | NULL | NULL | 0 | 0 | 0 | 0 | 0 | 0 | 0 | 0 | 0 | NULL | NULL | 1522232.43 | 5060002.87 | NULL | NULL | NULL | NULL | NULL | 0 | 0 | 1 | 0 | 0 | 0 | 40701081026003 | NULL | 21 | 0 | 0 | 0 | 0 | 0 | 0 | 0 | 1 | 406 | 12.3382 | NULL | NULL | NULL | NULL | NULL | NULL | NULL | NULL | NULL
115597 | 407 | HAZECO | 4.0701e+13 | NULL | 132 KVA Abotabad | 132 KVA Abotabad | 407 | Nawa Shehr | E | 8102600311 | NULL | 81026003 | BN | NULL | NULL | 31 | Steel Structure | ANT | ANT | ANT | ANT | NULL | NULL | Secondary Pole | NULL | NULL | NULL | NULL | NULL | NULL | NULL | NULL | R | NULL | NULL | NULL | NULL | NULL | 0 | 0 | 0 | 0 | 0 | 0 | 0 | 0 | 0 | NULL | NULL | 1522232.43 | 5060002.87 | NULL | NULL | NULL | NULL | NULL | 0 | 0 | 1 | 0 | 0 | 0 | 40701081026003 | NULL | 21 | 0 | 0 | 0 | 0 | 0 | 0 | 0 | 1 | 407 | 12.3382 | NULL | NULL | NULL | NULL | NULL | NULL | NULL | NULL | NULL
115598 | 408 | HAZECO | 4.0701e+13 | NULL | 132 KVA Abotabad | 132 KVA Abotabad | 407 | Nawa Shehr | S | 8102600312 | NULL | 81026003 | BN | NULL | NULL | 31 | Steel Structure | ANT | ANT | ANT | ANT | NULL | NULL | Secondary Pole | NULL | NULL | NULL | NULL | NULL | NULL | NULL | NULL | R | NULL | NULL | NULL | NULL | NULL | 0 | 0 | 0 | 0 | 0 | 0 | 0 | 0 | 0 | NULL | NULL | 1522232.43 | 5060002.87 | NULL | NULL | NULL | NULL | NULL | 0 | 0 | 1 | 0 | 0 | 0 | 40701081026003 | NULL | 21 | 0 | 0 | 0 | 0 | 0 | 0 | 0 | 1 | 408 | 12.3382 | NULL | NULL | NULL | NULL | NULL | NULL | NULL | NULL | NULL
115599 | 409 | HAZECO | 4.0701e+13 | NULL | 132 KVA Abotabad | 132 KVA Abotabad | 407 | Nawa Shehr | E | 8102600312 | NULL | 81026003 | BN | NULL | NULL | 31 | Steel Structure | ANT | ANT | ANT | ANT | NULL | NULL | Secondary Pole | NULL | NULL | NULL | NULL | NULL | NULL | NULL | NULL | R | NULL | NULL | NULL | NULL | NULL | 0 | 0 | 0 | 0 | 0 | 0 | 0 | 0 | 0 | NULL | NULL | 1522232.43 | 5060002.87 | NULL | NULL | NULL | NULL | NULL | 0 | 0 | 1 | 0 | 0 | 0 | 40701081026003 | NULL | 21 | 0 | 0 | 0 | 0 | 0 | 0 | 0 | 1 | 409 | 12.3382 | NULL | NULL | NULL | NULL | NULL | NULL | NULL | NULL | NULL
115600 | 410 | HAZECO | 4.0701e+13 | NULL | 132 KVA Abotabad | 132 KVA Abotabad | 407 | Nawa Shehr | S | 8102600313 | NULL | 81026003 | BN | NULL | NULL | 31 | Steel Structure | ANT | ANT | ANT | ANT | NULL | NULL | Secondary Pole | NULL | NULL | NULL | NULL | NULL | NULL | NULL | NULL | R | NULL | NULL | NULL | NULL | NULL | 0 | 0 | 0 | 0 | 0 | 0 | 0 | 0 | 0 | NULL | NULL | 1522232.43 | 5060002.87 | NULL | NULL | NULL | NULL | NULL | 0 | 0 | 1 | 0 | 0 | 0 | 40701081026003 | NULL | 21 | 0 | 0 | 0 | 0 | 0 | 0 | 0 | 1 | 410 | 12.3382 | NULL | NULL | NULL | NULL | NULL | NULL | NULL | NULL | NULL
115601 | 411 | HAZECO | 4.0701e+13 | NULL | 132 KVA Abotabad | 132 KVA Abotabad | 407 | Nawa Shehr | E | 8102600313 | NULL | 81026003 | BN | NULL | NULL | 31 | Steel Structure | ANT | ANT | ANT | ANT | NULL | NULL | Secondary Pole | NULL | NULL | NULL | NULL | NULL | NULL | NULL | NULL | R | NULL | NULL | NULL | NULL | NULL | 0 | 0 | 0 | 0 | 0 | 0 | 0 | 0 | 0 | NULL | NULL | 1522232.43 | 5060002.87 | NULL | NULL | NULL | NULL | NULL | 0 | 0 | 1 | 0 | 0 | 0 | 40701081026003 | NULL | 21 | 0 | 0 | 0 | 0 | 0 | 0 | 0 | 1 | 411 | 12.3382 | NULL | NULL | NULL | NULL | NULL | NULL | NULL | NULL | NULL
115602 | 412 | HAZECO | 4.0701e+13 | NULL | 132 KVA Abotabad | 132 KVA Abotabad | 407 | Nawa Shehr | S | 8102600314 | NULL | 81026003 | BN | NULL | NULL | 31 | Steel Structure | ANT | ANT | ANT | ANT | NULL | NULL | Secondary Pole | NULL | NULL | NULL | NULL | NULL | NULL | NULL | NULL | R | NULL | NULL | NULL | NULL | NULL | 0 | 0 | 0 | 0 | 0 | 0 | 0 | 0 | 0 | NULL | NULL | 1522232.43 | 5060002.87 | NULL | NULL | NULL | NULL | NULL | 0 | 0 | 1 | 0 | 0 | 0 | 40701081026003 | NULL | 21 | 0 | 0 | 0 | 0 | 0 | 0 | 0 | 1 | 412 | 12.3382 | NULL | NULL | NULL | NULL | NULL | NULL | NULL | NULL | NULL
115603 | 413 | HAZECO | 4.0701e+13 | NULL | 132 KVA Abotabad | 132 KVA Abotabad | 407 | Nawa Shehr | E | 8102600314 | NULL | 81026003 | BN | NULL | NULL | 31 | Steel Structure | ANT | ANT | ANT | ANT | NULL | NULL | Secondary Pole | NULL | NULL | NULL | NULL | NULL | NULL | NULL | NULL | R | NULL | NULL | NULL | NULL | NULL | 0 | 0 | 0 | 0 | 0 | 0 | 0 | 0 | 0 | NULL | NULL | 1522232.43 | 5060002.87 | NULL | NULL | NULL | NULL | NULL | 0 | 0 | 1 | 0 | 0 | 0 | 40701081026003 | NULL | 21 | 0 | 0 | 0 | 0 | 0 | 0 | 0 | 1 | 413 | 12.3382 | NULL | NULL | NULL | NULL | NULL | NULL | NULL | NULL | NULL
115604 | 414 | HAZECO | 4.0701e+13 | NULL | 132 KVA Abotabad | 132 KVA Abotabad | 407 | Nawa Shehr | S | 810260041 | NULL | 81026004 | RN | NULL | NULL | 31 | Steel Structure | ANT | ANT | ANT | ANT | NULL | NULL | Secondary Pole | NULL | NULL | NULL | NULL | NULL | NULL | NULL | NULL | R | NULL | NULL | NULL | NULL | NULL | 0 | 0 | 0 | 0 | 0 | 0 | 0 | 0 | 0 | NULL | NULL | 1522296.62 | 5059996.33 | NULL | NULL | NULL | NULL | NULL | 1 | 0 | 0 | 0 | 0 | 0 | 40701081026004 | NULL | 51 | 0 | 0 | 0 | 0 | 0 | 0 | 0 | 1 | 414 | 12.3382 | NULL | NULL | NULL | NULL | NULL | NULL | NULL | NULL | NULL
115605 | 415 | HAZECO | 4.0701e+13 | NULL | 132 KVA Abotabad | 132 KVA Abotabad | 407 | Nawa Shehr | E | 810260041 | NULL | 81026004 | RN | NULL | NULL | 31 | Steel Structure | ANT | ANT | ANT | ANT | NULL | NULL | Secondary Pole | NULL | NULL | NULL | NULL | NULL | NULL | NULL | NULL | R | NULL | NULL | NULL | NULL | NULL | 0 | 0 | 0 | 0 | 0 | 0 | 0 | 0 | 0 | NULL | NULL | 1522296.62 | 5059996.33 | NULL | NULL | NULL | NULL | NULL | 1 | 0 | 0 | 0 | 0 | 0 | 40701081026004 | NULL | 51 | 0 | 0 | 0 | 0 | 0 | 0 | 0 | 1 | 415 | 12.3382 | NULL | NULL | NULL | NULL | NULL | NULL | NULL | NULL | NULL
115606 | 416 | HAZECO | 4.0701e+13 | NULL | 132 KVA Abotabad | 132 KVA Abotabad | 407 | Nawa Shehr | S | 810260042 | NULL | 81026004 | RN | NULL | NULL | 31 | Steel Structure | ANT | ANT | ANT | ANT | NULL | NULL | Secondary Pole | NULL | NULL | NULL | NULL | NULL | NULL | NULL | NULL | R | NULL | NULL | NULL | NULL | NULL | 0 | 0 | 0 | 0 | 0 | 0 | 0 | 0 | 0 | NULL | NULL | 1522296.62 | 5059996.33 | NULL | NULL | NULL | NULL | NULL | 1 | 0 | 0 | 0 | 0 | 0 | 40701081026004 | NULL | 51 | 0 | 0 | 0 | 0 | 0 | 0 | 0 | 1 | 416 | 12.3382 | NULL | NULL | NULL | NULL | NULL | NULL | NULL | NULL | NULL
115607 | 417 | HAZECO | 4.0701e+13 | NULL | 132 KVA Abotabad | 132 KVA Abotabad | 407 | Nawa Shehr | E | 810260042 | NULL | 81026004 | RN | NULL | NULL | 31 | Steel Structure | ANT | ANT | ANT | ANT | NULL | NULL | Secondary Pole | NULL | NULL | NULL | NULL | NULL | NULL | NULL | NULL | R | NULL | NULL | NULL | NULL | NULL | 0 | 0 | 0 | 0 | 0 | 0 | 0 | 0 | 0 | NULL | NULL | 1522296.62 | 5059996.33 | NULL | NULL | NULL | NULL | NULL | 1 | 0 | 0 | 0 | 0 | 0 | 40701081026004 | NULL | 51 | 0 | 0 | 0 | 0 | 0 | 0 | 0 | 1 | 417 | 12.3382 | NULL | NULL | NULL | NULL | NULL | NULL | NULL | NULL | NULL
115608 | 418 | HAZECO | 4.0701e+13 | NULL | 132 KVA Abotabad | 132 KVA Abotabad | 407 | Nawa Shehr | S | 810260043 | NULL | 81026004 | RN | NULL | NULL | 31 | Steel Structure | ANT | ANT | ANT | ANT | NULL | NULL | Secondary Pole | NULL | NULL | NULL | NULL | NULL | NULL | NULL | NULL | R | NULL | NULL | NULL | NULL | NULL | 0 | 0 | 0 | 0 | 0 | 0 | 0 | 0 | 0 | NULL | NULL | 1522296.62 | 5059996.33 | NULL | NULL | NULL | NULL | NULL | 1 | 0 | 0 | 0 | 0 | 0 | 40701081026004 | NULL | 51 | 0 | 0 | 0 | 0 | 0 | 0 | 0 | 1 | 418 | 12.3382 | NULL | NULL | NULL | NULL | NULL | NULL | NULL | NULL | NULL
115609 | 419 | HAZECO | 4.0701e+13 | NULL | 132 KVA Abotabad | 132 KVA Abotabad | 407 | Nawa Shehr | E | 810260043 | NULL | 81026004 | RN | NULL | NULL | 31 | Steel Structure | ANT | ANT | ANT | ANT | NULL | NULL | Secondary Pole | NULL | NULL | NULL | NULL | NULL | NULL | NULL | NULL | R | NULL | NULL | NULL | NULL | NULL | 0 | 0 | 0 | 0 | 0 | 0 | 0 | 0 | 0 | NULL | NULL | 1522296.62 | 5059996.33 | NULL | NULL | NULL | NULL | NULL | 1 | 0 | 0 | 0 | 0 | 0 | 40701081026004 | NULL | 51 | 0 | 0 | 0 | 0 | 0 | 0 | 0 | 1 | 419 | 12.3382 | NULL | NULL | NULL | NULL | NULL | NULL | NULL | NULL | NULL
115610 | 420 | HAZECO | 4.0701e+13 | NULL | 132 KVA Abotabad | 132 KVA Abotabad | 407 | Nawa Shehr | S | 810260044 | NULL | 81026004 | RN | NULL | NULL | 31 | Steel Structure | ANT | ANT | ANT | ANT | NULL | NULL | Secondary Pole | NULL | NULL | NULL | NULL | NULL | NULL | NULL | NULL | R | NULL | NULL | NULL | NULL | NULL | 0 | 0 | 0 | 0 | 0 | 0 | 0 | 0 | 0 | NULL | NULL | 1522296.62 | 5059996.33 | NULL | NULL | NULL | NULL | NULL | 1 | 0 | 0 | 0 | 0 | 0 | 40701081026004 | NULL | 51 | 0 | 0 | 0 | 0 | 0 | 0 | 0 | 1 | 420 | 12.3382 | NULL | NULL | NULL | NULL | NULL | NULL | NULL | NULL | NULL
115611 | 421 | HAZECO | 4.0701e+13 | NULL | 132 KVA Abotabad | 132 KVA Abotabad | 407 | Nawa Shehr | E | 810260044 | NULL | 81026004 | RN | NULL | NULL | 31 | Steel Structure | ANT | ANT | ANT | ANT | NULL | NULL | Secondary Pole | NULL | NULL | NULL | NULL | NULL | NULL | NULL | NULL | R | NULL | NULL | NULL | NULL | NULL | 0 | 0 | 0 | 0 | 0 | 0 | 0 | 0 | 0 | NULL | NULL | 1522296.62 | 5059996.33 | NULL | NULL | NULL | NULL | NULL | 1 | 0 | 0 | 0 | 0 | 0 | 40701081026004 | NULL | 51 | 0 | 0 | 0 | 0 | 0 | 0 | 0 | 1 | 421 | 12.3382 | NULL | NULL | NULL | NULL | NULL | NULL | NULL | NULL | NULL
115612 | 422 | HAZECO | 4.0701e+13 | NULL | 132 KVA Abotabad | 132 KVA Abotabad | 407 | Nawa Shehr | S | 810260045 | NULL | 81026004 | RN | NULL | NULL | 31 | Steel Structure | ANT | ANT | ANT | ANT | NULL | NULL | Secondary Pole | NULL | NULL | NULL | NULL | NULL | NULL | NULL | NULL | R | NULL | NULL | NULL | NULL | NULL | 0 | 0 | 0 | 0 | 0 | 0 | 0 | 0 | 0 | NULL | NULL | 1522296.62 | 5059996.33 | NULL | NULL | NULL | NULL | NULL | 1 | 0 | 0 | 0 | 0 | 0 | 40701081026004 | NULL | 51 | 0 | 0 | 0 | 0 | 0 | 0 | 0 | 1 | 422 | 12.3382 | NULL | NULL | NULL | NULL | NULL | NULL | NULL | NULL | NULL
115613 | 423 | HAZECO | 4.0701e+13 | NULL | 132 KVA Abotabad | 132 KVA Abotabad | 407 | Nawa Shehr | E | 810260045 | NULL | 81026004 | RN | NULL | NULL | 31 | Steel Structure | ANT | ANT | ANT | ANT | NULL | NULL | Secondary Pole | NULL | NULL | NULL | NULL | NULL | NULL | NULL | NULL | R | NULL | NULL | NULL | NULL | NULL | 0 | 0 | 0 | 0 | 0 | 0 | 0 | 0 | 0 | NULL | NULL | 1522296.62 | 5059996.33 | NULL | NULL | NULL | NULL | NULL | 1 | 0 | 0 | 0 | 0 | 0 | 40701081026004 | NULL | 51 | 0 | 0 | 0 | 0 | 0 | 0 | 0 | 1 | 423 | 12.3382 | NULL | NULL | NULL | NULL | NULL | NULL | NULL | NULL | NULL
115614 | 424 | HAZECO | 4.0701e+13 | NULL | 132 KVA Abotabad | 132 KVA Abotabad | 407 | Nawa Shehr | S | 810260046 | NULL | 81026004 | YN | NULL | NULL | 31 | Steel Structure | ANT | ANT | ANT | ANT | NULL | NULL | Secondary Pole | NULL | NULL | NULL | NULL | NULL | NULL | NULL | NULL | R | NULL | NULL | NULL | NULL | NULL | 0 | 0 | 0 | 0 | 0 | 0 | 0 | 0 | 0 | NULL | NULL | 1522296.62 | 5059996.33 | NULL | NULL | NULL | NULL | NULL | 0 | 1 | 0 | 0 | 0 | 0 | 40701081026004 | NULL | 51 | 0 | 0 | 0 | 0 | 0 | 0 | 0 | 1 | 424 | 12.3382 | NULL | NULL | NULL | NULL | NULL | NULL | NULL | NULL | NULL
115615 | 425 | HAZECO | 4.0701e+13 | NULL | 132 KVA Abotabad | 132 KVA Abotabad | 407 | Nawa Shehr | E | 810260046 | NULL | 81026004 | YN | NULL | NULL | 31 | Steel Structure | ANT | ANT | ANT | ANT | NULL | NULL | Secondary Pole | NULL | NULL | NULL | NULL | NULL | NULL | NULL | NULL | R | NULL | NULL | NULL | NULL | NULL | 0 | 0 | 0 | 0 | 0 | 0 | 0 | 0 | 0 | NULL | NULL | 1522296.62 | 5059996.33 | NULL | NULL | NULL | NULL | NULL | 0 | 1 | 0 | 0 | 0 | 0 | 40701081026004 | NULL | 51 | 0 | 0 | 0 | 0 | 0 | 0 | 0 | 1 | 425 | 12.3382 | NULL | NULL | NULL | NULL | NULL | NULL | NULL | NULL | NULL
115616 | 426 | HAZECO | 4.0701e+13 | NULL | 132 KVA Abotabad | 132 KVA Abotabad | 407 | Nawa Shehr | S | 810260047 | NULL | 81026004 | YN | NULL | NULL | 31 | Steel Structure | ANT | ANT | ANT | ANT | NULL | NULL | Secondary Pole | NULL | NULL | NULL | NULL | NULL | NULL | NULL | NULL | R | NULL | NULL | NULL | NULL | NULL | 0 | 0 | 0 | 0 | 0 | 0 | 0 | 0 | 0 | NULL | NULL | 1522296.62 | 5059996.33 | NULL | NULL | NULL | NULL | NULL | 0 | 1 | 0 | 0 | 0 | 0 | 40701081026004 | NULL | 51 | 0 | 0 | 0 | 0 | 0 | 0 | 0 | 1 | 426 | 12.3382 | NULL | NULL | NULL | NULL | NULL | NULL | NULL | NULL | NULL
115617 | 427 | HAZECO | 4.0701e+13 | NULL | 132 KVA Abotabad | 132 KVA Abotabad | 407 | Nawa Shehr | E | 810260047 | NULL | 81026004 | YN | NULL | NULL | 31 | Steel Structure | ANT | ANT | ANT | ANT | NULL | NULL | Secondary Pole | NULL | NULL | NULL | NULL | NULL | NULL | NULL | NULL | R | NULL | NULL | NULL | NULL | NULL | 0 | 0 | 0 | 0 | 0 | 0 | 0 | 0 | 0 | NULL | NULL | 1522296.62 | 5059996.33 | NULL | NULL | NULL | NULL | NULL | 0 | 1 | 0 | 0 | 0 | 0 | 40701081026004 | NULL | 51 | 0 | 0 | 0 | 0 | 0 | 0 | 0 | 1 | 427 | 12.3382 | NULL | NULL | NULL | NULL | NULL | NULL | NULL | NULL | NULL
115618 | 428 | HAZECO | 4.0701e+13 | NULL | 132 KVA Abotabad | 132 KVA Abotabad | 407 | Nawa Shehr | S | 810260048 | NULL | 81026004 | YN | NULL | NULL | 31 | Steel Structure | ANT | ANT | ANT | ANT | NULL | NULL | Secondary Pole | NULL | NULL | NULL | NULL | NULL | NULL | NULL | NULL | R | NULL | NULL | NULL | NULL | NULL | 0 | 0 | 0 | 0 | 0 | 0 | 0 | 0 | 0 | NULL | NULL | 1522296.62 | 5059996.33 | NULL | NULL | NULL | NULL | NULL | 0 | 1 | 0 | 0 | 0 | 0 | 40701081026004 | NULL | 51 | 0 | 0 | 0 | 0 | 0 | 0 | 0 | 1 | 428 | 12.3382 | NULL | NULL | NULL | NULL | NULL | NULL | NULL | NULL | NULL
115619 | 429 | HAZECO | 4.0701e+13 | NULL | 132 KVA Abotabad | 132 KVA Abotabad | 407 | Nawa Shehr | E | 810260048 | NULL | 81026004 | YN | NULL | NULL | 31 | Steel Structure | ANT | ANT | ANT | ANT | NULL | NULL | Secondary Pole | NULL | NULL | NULL | NULL | NULL | NULL | NULL | NULL | R | NULL | NULL | NULL | NULL | NULL | 0 | 0 | 0 | 0 | 0 | 0 | 0 | 0 | 0 | NULL | NULL | 1522296.62 | 5059996.33 | NULL | NULL | NULL | NULL | NULL | 0 | 1 | 0 | 0 | 0 | 0 | 40701081026004 | NULL | 51 | 0 | 0 | 0 | 0 | 0 | 0 | 0 | 1 | 429 | 12.3382 | NULL | NULL | NULL | NULL | NULL | NULL | NULL | NULL | NULL
115620 | 430 | HAZECO | 4.0701e+13 | NULL | 132 KVA Abotabad | 132 KVA Abotabad | 407 | Nawa Shehr | S | 810260049 | NULL | 81026004 | YN | NULL | NULL | 31 | Steel Structure | ANT | ANT | ANT | ANT | NULL | NULL | Secondary Pole | NULL | NULL | NULL | NULL | NULL | NULL | NULL | NULL | R | NULL | NULL | NULL | NULL | NULL | 0 | 0 | 0 | 0 | 0 | 0 | 0 | 0 | 0 | NULL | NULL | 1522296.62 | 5059996.33 | NULL | NULL | NULL | NULL | NULL | 0 | 1 | 0 | 0 | 0 | 0 | 40701081026004 | NULL | 51 | 0 | 0 | 0 | 0 | 0 | 0 | 0 | 1 | 430 | 12.3382 | NULL | NULL | NULL | NULL | NULL | NULL | NULL | NULL | NULL
115621 | 431 | HAZECO | 4.0701e+13 | NULL | 132 KVA Abotabad | 132 KVA Abotabad | 407 | Nawa Shehr | E | 810260049 | NULL | 81026004 | YN | NULL | NULL | 31 | Steel Structure | ANT | ANT | ANT | ANT | NULL | NULL | Secondary Pole | NULL | NULL | NULL | NULL | NULL | NULL | NULL | NULL | R | NULL | NULL | NULL | NULL | NULL | 0 | 0 | 0 | 0 | 0 | 0 | 0 | 0 | 0 | NULL | NULL | 1522296.62 | 5059996.33 | NULL | NULL | NULL | NULL | NULL | 0 | 1 | 0 | 0 | 0 | 0 | 40701081026004 | NULL | 51 | 0 | 0 | 0 | 0 | 0 | 0 | 0 | 1 | 431 | 12.3382 | NULL | NULL | NULL | NULL | NULL | NULL | NULL | NULL | NULL
115622 | 432 | HAZECO | 4.0701e+13 | NULL | 132 KVA Abotabad | 132 KVA Abotabad | 407 | Nawa Shehr | S | 8102600410 | NULL | 81026004 | YN | NULL | NULL | 31 | Steel Structure | ANT | ANT | ANT | ANT | NULL | NULL | Secondary Pole | NULL | NULL | NULL | NULL | NULL | NULL | NULL | NULL | R | NULL | NULL | NULL | NULL | NULL | 0 | 0 | 0 | 0 | 0 | 0 | 0 | 0 | 0 | NULL | NULL | 1522296.62 | 5059996.33 | NULL | NULL | NULL | NULL | NULL | 0 | 1 | 0 | 0 | 0 | 0 | 40701081026004 | NULL | 51 | 0 | 0 | 0 | 0 | 0 | 0 | 0 | 1 | 432 | 12.3382 | NULL | NULL | NULL | NULL | NULL | NULL | NULL | NULL | NULL
115623 | 433 | HAZECO | 4.0701e+13 | NULL | 132 KVA Abotabad | 132 KVA Abotabad | 407 | Nawa Shehr | E | 8102600410 | NULL | 81026004 | YN | NULL | NULL | 31 | Steel Structure | ANT | ANT | ANT | ANT | NULL | NULL | Secondary Pole | NULL | NULL | NULL | NULL | NULL | NULL | NULL | NULL | R | NULL | NULL | NULL | NULL | NULL | 0 | 0 | 0 | 0 | 0 | 0 | 0 | 0 | 0 | NULL | NULL | 1522296.62 | 5059996.33 | NULL | NULL | NULL | NULL | NULL | 0 | 1 | 0 | 0 | 0 | 0 | 40701081026004 | NULL | 51 | 0 | 0 | 0 | 0 | 0 | 0 | 0 | 1 | 433 | 12.3382 | NULL | NULL | NULL | NULL | NULL | NULL | NULL | NULL | NULL
115624 | 434 | HAZECO | 4.0701e+13 | NULL | 132 KVA Abotabad | 132 KVA Abotabad | 407 | Nawa Shehr | S | 8102600411 | NULL | 81026004 | BN | NULL | NULL | 31 | Steel Structure | ANT | ANT | ANT | ANT | NULL | NULL | Secondary Pole | NULL | NULL | NULL | NULL | NULL | NULL | NULL | NULL | R | NULL | NULL | NULL | NULL | NULL | 0 | 0 | 0 | 0 | 0 | 0 | 0 | 0 | 0 | NULL | NULL | 1522296.62 | 5059996.33 | NULL | NULL | NULL | NULL | NULL | 0 | 0 | 1 | 0 | 0 | 0 | 40701081026004 | NULL | 51 | 0 | 0 | 0 | 0 | 0 | 0 | 0 | 1 | 434 | 12.3382 | NULL | NULL | NULL | NULL | NULL | NULL | NULL | NULL | NULL
115625 | 435 | HAZECO | 4.0701e+13 | NULL | 132 KVA Abotabad | 132 KVA Abotabad | 407 | Nawa Shehr | E | 8102600411 | NULL | 81026004 | BN | NULL | NULL | 31 | Steel Structure | ANT | ANT | ANT | ANT | NULL | NULL | Secondary Pole | NULL | NULL | NULL | NULL | NULL | NULL | NULL | NULL | R | NULL | NULL | NULL | NULL | NULL | 0 | 0 | 0 | 0 | 0 | 0 | 0 | 0 | 0 | NULL | NULL | 1522296.62 | 5059996.33 | NULL | NULL | NULL | NULL | NULL | 0 | 0 | 1 | 0 | 0 | 0 | 40701081026004 | NULL | 51 | 0 | 0 | 0 | 0 | 0 | 0 | 0 | 1 | 435 | 12.3382 | NULL | NULL | NULL | NULL | NULL | NULL | NULL | NULL | NULL
115626 | 436 | HAZECO | 4.0701e+13 | NULL | 132 KVA Abotabad | 132 KVA Abotabad | 407 | Nawa Shehr | S | 8102600412 | NULL | 81026004 | BN | NULL | NULL | 31 | Steel Structure | ANT | ANT | ANT | ANT | NULL | NULL | Secondary Pole | NULL | NULL | NULL | NULL | NULL | NULL | NULL | NULL | R | NULL | NULL | NULL | NULL | NULL | 0 | 0 | 0 | 0 | 0 | 0 | 0 | 0 | 0 | NULL | NULL | 1522296.62 | 5059996.33 | NULL | NULL | NULL | NULL | NULL | 0 | 0 | 1 | 0 | 0 | 0 | 40701081026004 | NULL | 51 | 0 | 0 | 0 | 0 | 0 | 0 | 0 | 1 | 436 | 12.3382 | NULL | NULL | NULL | NULL | NULL | NULL | NULL | NULL | NULL
115627 | 437 | HAZECO | 4.0701e+13 | NULL | 132 KVA Abotabad | 132 KVA Abotabad | 407 | Nawa Shehr | E | 8102600412 | NULL | 81026004 | BN | NULL | NULL | 31 | Steel Structure | ANT | ANT | ANT | ANT | NULL | NULL | Secondary Pole | NULL | NULL | NULL | NULL | NULL | NULL | NULL | NULL | R | NULL | NULL | NULL | NULL | NULL | 0 | 0 | 0 | 0 | 0 | 0 | 0 | 0 | 0 | NULL | NULL | 1522296.62 | 5059996.33 | NULL | NULL | NULL | NULL | NULL | 0 | 0 | 1 | 0 | 0 | 0 | 40701081026004 | NULL | 51 | 0 | 0 | 0 | 0 | 0 | 0 | 0 | 1 | 437 | 12.3382 | NULL | NULL | NULL | NULL | NULL | NULL | NULL | NULL | NULL
115628 | 438 | HAZECO | 4.0701e+13 | NULL | 132 KVA Abotabad | 132 KVA Abotabad | 407 | Nawa Shehr | S | 8102600413 | NULL | 81026004 | BN | NULL | NULL | 31 | Steel Structure | ANT | ANT | ANT | ANT | NULL | NULL | Secondary Pole | NULL | NULL | NULL | NULL | NULL | NULL | NULL | NULL | R | NULL | NULL | NULL | NULL | NULL | 0 | 0 | 0 | 0 | 0 | 0 | 0 | 0 | 0 | NULL | NULL | 1522296.62 | 5059996.33 | NULL | NULL | NULL | NULL | NULL | 0 | 0 | 1 | 0 | 0 | 0 | 40701081026004 | NULL | 51 | 0 | 0 | 0 | 0 | 0 | 0 | 0 | 1 | 438 | 12.3382 | NULL | NULL | NULL | NULL | NULL | NULL | NULL | NULL | NULL
115629 | 439 | HAZECO | 4.0701e+13 | NULL | 132 KVA Abotabad | 132 KVA Abotabad | 407 | Nawa Shehr | E | 8102600413 | NULL | 81026004 | BN | NULL | NULL | 31 | Steel Structure | ANT | ANT | ANT | ANT | NULL | NULL | Secondary Pole | NULL | NULL | NULL | NULL | NULL | NULL | NULL | NULL | R | NULL | NULL | NULL | NULL | NULL | 0 | 0 | 0 | 0 | 0 | 0 | 0 | 0 | 0 | NULL | NULL | 1522296.62 | 5059996.33 | NULL | NULL | NULL | NULL | NULL | 0 | 0 | 1 | 0 | 0 | 0 | 40701081026004 | NULL | 51 | 0 | 0 | 0 | 0 | 0 | 0 | 0 | 1 | 439 | 12.3382 | NULL | NULL | NULL | NULL | NULL | NULL | NULL | NULL | NULL
115630 | 440 | HAZECO | 4.0701e+13 | NULL | 132 KVA Abotabad | 132 KVA Abotabad | 407 | Nawa Shehr | S | 8102600414 | NULL | 81026004 | BN | NULL | NULL | 31 | Steel Structure | ANT | ANT | ANT | ANT | NULL | NULL | Secondary Pole | NULL | NULL | NULL | NULL | NULL | NULL | NULL | NULL | R | NULL | NULL | NULL | NULL | NULL | 0 | 0 | 0 | 0 | 0 | 0 | 0 | 0 | 0 | NULL | NULL | 1522296.62 | 5059996.33 | NULL | NULL | NULL | NULL | NULL | 0 | 0 | 1 | 0 | 0 | 0 | 40701081026004 | NULL | 51 | 0 | 0 | 0 | 0 | 0 | 0 | 0 | 1 | 440 | 12.3382 | NULL | NULL | NULL | NULL | NULL | NULL | NULL | NULL | NULL
115631 | 441 | HAZECO | 4.0701e+13 | NULL | 132 KVA Abotabad | 132 KVA Abotabad | 407 | Nawa Shehr | E | 8102600414 | NULL | 81026004 | BN | NULL | NULL | 31 | Steel Structure | ANT | ANT | ANT | ANT | NULL | NULL | Secondary Pole | NULL | NULL | NULL | NULL | NULL | NULL | NULL | NULL | R | NULL | NULL | NULL | NULL | NULL | 0 | 0 | 0 | 0 | 0 | 0 | 0 | 0 | 0 | NULL | NULL | 1522296.62 | 5059996.33 | NULL | NULL | NULL | NULL | NULL | 0 | 0 | 1 | 0 | 0 | 0 | 40701081026004 | NULL | 51 | 0 | 0 | 0 | 0 | 0 | 0 | 0 | 1 | 441 | 12.3382 | NULL | NULL | NULL | NULL | NULL | NULL | NULL | NULL | NULL
115632 | 442 | HAZECO | 4.0701e+13 | NULL | 132 KVA Abotabad | 132 KVA Abotabad | 407 | Nawa Shehr | S | 810260051 | NULL | 81026005 | RN | NULL | NULL | 31 | Steel Structure | ANT | ANT | ANT | ANT | NULL | NULL | Secondary Pole | NULL | NULL | NULL | NULL | NULL | NULL | NULL | NULL | R | NULL | NULL | NULL | NULL | NULL | 0 | 0 | 0 | 0 | 0 | 0 | 0 | 0 | 0 | NULL | NULL | 1522354.73 | 5059984.28 | NULL | NULL | NULL | NULL | NULL | 1 | 0 | 0 | 0 | 0 | 0 | 40701081026005 | NULL | 81 | 0 | 0 | 0 | 0 | 0 | 0 | 0 | 1 | 442 | 12.3382 | NULL | NULL | NULL | NULL | NULL | NULL | NULL | NULL | NULL
115633 | 443 | HAZECO | 4.0701e+13 | NULL | 132 KVA Abotabad | 132 KVA Abotabad | 407 | Nawa Shehr | E | 810260051 | NULL | 81026005 | RN | NULL | NULL | 31 | Steel Structure | ANT | ANT | ANT | ANT | NULL | NULL | Secondary Pole | NULL | NULL | NULL | NULL | NULL | NULL | NULL | NULL | R | NULL | NULL | NULL | NULL | NULL | 0 | 0 | 0 | 0 | 0 | 0 | 0 | 0 | 0 | NULL | NULL | 1522354.73 | 5059984.28 | NULL | NULL | NULL | NULL | NULL | 1 | 0 | 0 | 0 | 0 | 0 | 40701081026005 | NULL | 81 | 0 | 0 | 0 | 0 | 0 | 0 | 0 | 1 | 443 | 12.3382 | NULL | NULL | NULL | NULL | NULL | NULL | NULL | NULL | NULL
115634 | 444 | HAZECO | 4.0701e+13 | NULL | 132 KVA Abotabad | 132 KVA Abotabad | 407 | Nawa Shehr | S | 810260052 | NULL | 81026005 | RN | NULL | NULL | 31 | Steel Structure | ANT | ANT | ANT | ANT | NULL | NULL | Secondary Pole | NULL | NULL | NULL | NULL | NULL | NULL | NULL | NULL | R | NULL | NULL | NULL | NULL | NULL | 0 | 0 | 0 | 0 | 0 | 0 | 0 | 0 | 0 | NULL | NULL | 1522354.73 | 5059984.28 | NULL | NULL | NULL | NULL | NULL | 1 | 0 | 0 | 0 | 0 | 0 | 40701081026005 | NULL | 81 | 0 | 0 | 0 | 0 | 0 | 0 | 0 | 1 | 444 | 12.3382 | NULL | NULL | NULL | NULL | NULL | NULL | NULL | NULL | NULL
115635 | 445 | HAZECO | 4.0701e+13 | NULL | 132 KVA Abotabad | 132 KVA Abotabad | 407 | Nawa Shehr | E | 810260052 | NULL | 81026005 | RN | NULL | NULL | 31 | Steel Structure | ANT | ANT | ANT | ANT | NULL | NULL | Secondary Pole | NULL | NULL | NULL | NULL | NULL | NULL | NULL | NULL | R | NULL | NULL | NULL | NULL | NULL | 0 | 0 | 0 | 0 | 0 | 0 | 0 | 0 | 0 | NULL | NULL | 1522354.73 | 5059984.28 | NULL | NULL | NULL | NULL | NULL | 1 | 0 | 0 | 0 | 0 | 0 | 40701081026005 | NULL | 81 | 0 | 0 | 0 | 0 | 0 | 0 | 0 | 1 | 445 | 12.3382 | NULL | NULL | NULL | NULL | NULL | NULL | NULL | NULL | NULL
115636 | 446 | HAZECO | 4.0701e+13 | NULL | 132 KVA Abotabad | 132 KVA Abotabad | 407 | Nawa Shehr | S | 810260053 | NULL | 81026005 | YN | NULL | NULL | 31 | Steel Structure | ANT | ANT | ANT | ANT | NULL | NULL | Secondary Pole | NULL | NULL | NULL | NULL | NULL | NULL | NULL | NULL | R | NULL | NULL | NULL | NULL | NULL | 0 | 0 | 0 | 0 | 0 | 0 | 0 | 0 | 0 | NULL | NULL | 1522354.73 | 5059984.28 | NULL | NULL | NULL | NULL | NULL | 0 | 1 | 0 | 0 | 0 | 0 | 40701081026005 | NULL | 81 | 0 | 0 | 0 | 0 | 0 | 0 | 0 | 1 | 446 | 12.3382 | NULL | NULL | NULL | NULL | NULL | NULL | NULL | NULL | NULL
115637 | 447 | HAZECO | 4.0701e+13 | NULL | 132 KVA Abotabad | 132 KVA Abotabad | 407 | Nawa Shehr | E | 810260053 | NULL | 81026005 | YN | NULL | NULL | 31 | Steel Structure | ANT | ANT | ANT | ANT | NULL | NULL | Secondary Pole | NULL | NULL | NULL | NULL | NULL | NULL | NULL | NULL | R | NULL | NULL | NULL | NULL | NULL | 0 | 0 | 0 | 0 | 0 | 0 | 0 | 0 | 0 | NULL | NULL | 1522354.73 | 5059984.28 | NULL | NULL | NULL | NULL | NULL | 0 | 1 | 0 | 0 | 0 | 0 | 40701081026005 | NULL | 81 | 0 | 0 | 0 | 0 | 0 | 0 | 0 | 1 | 447 | 12.3382 | NULL | NULL | NULL | NULL | NULL | NULL | NULL | NULL | NULL
115638 | 448 | HAZECO | 4.0701e+13 | NULL | 132 KVA Abotabad | 132 KVA Abotabad | 407 | Nawa Shehr | S | 810260054 | NULL | 81026005 | BN | NULL | NULL | 31 | Steel Structure | ANT | ANT | ANT | ANT | NULL | NULL | Secondary Pole | NULL | NULL | NULL | NULL | NULL | NULL | NULL | NULL | R | NULL | NULL | NULL | NULL | NULL | 0 | 0 | 0 | 0 | 0 | 0 | 0 | 0 | 0 | NULL | NULL | 1522354.73 | 5059984.28 | NULL | NULL | NULL | NULL | NULL | 0 | 0 | 1 | 0 | 0 | 0 | 40701081026005 | NULL | 81 | 0 | 0 | 0 | 0 | 0 | 0 | 0 | 1 | 448 | 12.3382 | NULL | NULL | NULL | NULL | NULL | NULL | NULL | NULL | NULL
115639 | 449 | HAZECO | 4.0701e+13 | NULL | 132 KVA Abotabad | 132 KVA Abotabad | 407 | Nawa Shehr | E | 810260054 | NULL | 81026005 | BN | NULL | NULL | 31 | Steel Structure | ANT | ANT | ANT | ANT | NULL | NULL | Secondary Pole | NULL | NULL | NULL | NULL | NULL | NULL | NULL | NULL | R | NULL | NULL | NULL | NULL | NULL | 0 | 0 | 0 | 0 | 0 | 0 | 0 | 0 | 0 | NULL | NULL | 1522354.73 | 5059984.28 | NULL | NULL | NULL | NULL | NULL | 0 | 0 | 1 | 0 | 0 | 0 | 40701081026005 | NULL | 81 | 0 | 0 | 0 | 0 | 0 | 0 | 0 | 1 | 449 | 12.3382 | NULL | NULL | NULL | NULL | NULL | NULL | NULL | NULL | NULL
115654 | 450 | HAZECO | 4.0701e+13 | NULL | 132 KVA Abotabad | 132 KVA Abotabad | 407 | Nawa Shehr | S | 810260061 | NULL | 81026006 | RN | NULL | NULL | 31 | Steel Structure | ANT | ANT | ANT | ANT | NULL | NULL | Secondary Pole | NULL | NULL | NULL | NULL | NULL | NULL | NULL | NULL | T | NULL | NULL | NULL | NULL | NULL | 0 | 0 | 0 | 0 | 0 | 0 | 0 | 0 | 0 | NULL | NULL | 1522359.74 | 5059972.76 | NULL | NULL | NULL | NULL | NULL | 1 | 0 | 0 | 0 | 0 | 0 | 40701081026006 | NULL | 91 | 0 | 0 | 0 | 0 | 0 | 0 | 0 | 1 | 450 | 12.3382 | NULL | NULL | NULL | NULL | NULL | NULL | NULL | NULL | NULL
115655 | 451 | HAZECO | 4.0701e+13 | NULL | 132 KVA Abotabad | 132 KVA Abotabad | 407 | Nawa Shehr | E | 810260061 | NULL | 81026006 | RN | NULL | NULL | 31 | Steel Structure | ANT | ANT | ANT | ANT | NULL | NULL | Secondary Pole | NULL | NULL | NULL | NULL | NULL | NULL | NULL | NULL | T | NULL | NULL | NULL | NULL | NULL | 0 | 0 | 0 | 0 | 0 | 0 | 0 | 0 | 0 | NULL | NULL | 1522359.74 | 5059972.76 | NULL | NULL | NULL | NULL | NULL | 1 | 0 | 0 | 0 | 0 | 0 | 40701081026006 | NULL | 91 | 0 | 0 | 0 | 0 | 0 | 0 | 0 | 1 | 451 | 12.3382 | NULL | NULL | NULL | NULL | NULL | NULL | NULL | NULL | NULL
115656 | 452 | HAZECO | 4.0701e+13 | NULL | 132 KVA Abotabad | 132 KVA Abotabad | 407 | Nawa Shehr | S | 810260062 | NULL | 81026006 | RN | NULL | NULL | 31 | Steel Structure | ANT | ANT | ANT | ANT | NULL | NULL | Secondary Pole | NULL | NULL | NULL | NULL | NULL | NULL | NULL | NULL | T | NULL | NULL | NULL | NULL | NULL | 0 | 0 | 0 | 0 | 0 | 0 | 0 | 0 | 0 | NULL | NULL | 1522359.74 | 5059972.76 | NULL | NULL | NULL | NULL | NULL | 1 | 0 | 0 | 0 | 0 | 0 | 40701081026006 | NULL | 91 | 0 | 0 | 0 | 0 | 0 | 0 | 0 | 1 | 452 | 12.3382 | NULL | NULL | NULL | NULL | NULL | NULL | NULL | NULL | NULL
115657 | 453 | HAZECO | 4.0701e+13 | NULL | 132 KVA Abotabad | 132 KVA Abotabad | 407 | Nawa Shehr | E | 810260062 | NULL | 81026006 | RN | NULL | NULL | 31 | Steel Structure | ANT | ANT | ANT | ANT | NULL | NULL | Secondary Pole | NULL | NULL | NULL | NULL | NULL | NULL | NULL | NULL | T | NULL | NULL | NULL | NULL | NULL | 0 | 0 | 0 | 0 | 0 | 0 | 0 | 0 | 0 | NULL | NULL | 1522359.74 | 5059972.76 | NULL | NULL | NULL | NULL | NULL | 1 | 0 | 0 | 0 | 0 | 0 | 40701081026006 | NULL | 91 | 0 | 0 | 0 | 0 | 0 | 0 | 0 | 1 | 453 | 12.3382 | NULL | NULL | NULL | NULL | NULL | NULL | NULL | NULL | NULL
115658 | 454 | HAZECO | 4.0701e+13 | NULL | 132 KVA Abotabad | 132 KVA Abotabad | 407 | Nawa Shehr | S | 810260063 | NULL | 81026006 | RN | NULL | NULL | 31 | Steel Structure | ANT | ANT | ANT | ANT | NULL | NULL | Secondary Pole | NULL | NULL | NULL | NULL | NULL | NULL | NULL | NULL | T | NULL | NULL | NULL | NULL | NULL | 0 | 0 | 0 | 0 | 0 | 0 | 0 | 0 | 0 | NULL | NULL | 1522359.74 | 5059972.76 | NULL | NULL | NULL | NULL | NULL | 1 | 0 | 0 | 0 | 0 | 0 | 40701081026006 | NULL | 91 | 0 | 0 | 0 | 0 | 0 | 0 | 0 | 1 | 454 | 12.3382 | NULL | NULL | NULL | NULL | NULL | NULL | NULL | NULL | NULL
115659 | 455 | HAZECO | 4.0701e+13 | NULL | 132 KVA Abotabad | 132 KVA Abotabad | 407 | Nawa Shehr | E | 810260063 | NULL | 81026006 | RN | NULL | NULL | 31 | Steel Structure | ANT | ANT | ANT | ANT | NULL | NULL | Secondary Pole | NULL | NULL | NULL | NULL | NULL | NULL | NULL | NULL | T | NULL | NULL | NULL | NULL | NULL | 0 | 0 | 0 | 0 | 0 | 0 | 0 | 0 | 0 | NULL | NULL | 1522359.74 | 5059972.76 | NULL | NULL | NULL | NULL | NULL | 1 | 0 | 0 | 0 | 0 | 0 | 40701081026006 | NULL | 91 | 0 | 0 | 0 | 0 | 0 | 0 | 0 | 1 | 455 | 12.3382 | NULL | NULL | NULL | NULL | NULL | NULL | NULL | NULL | NULL
115660 | 456 | HAZECO | 4.0701e+13 | NULL | 132 KVA Abotabad | 132 KVA Abotabad | 407 | Nawa Shehr | S | 810260064 | NULL | 81026006 | YN | NULL | NULL | 31 | Steel Structure | ANT | ANT | ANT | ANT | NULL | NULL | Secondary Pole | NULL | NULL | NULL | NULL | NULL | NULL | NULL | NULL | T | NULL | NULL | NULL | NULL | NULL | 0 | 0 | 0 | 0 | 0 | 0 | 0 | 0 | 0 | NULL | NULL | 1522359.74 | 5059972.76 | NULL | NULL | NULL | NULL | NULL | 0 | 1 | 0 | 0 | 0 | 0 | 40701081026006 | NULL | 91 | 0 | 0 | 0 | 0 | 0 | 0 | 0 | 1 | 456 | 12.3382 | NULL | NULL | NULL | NULL | NULL | NULL | NULL | NULL | NULL
115661 | 457 | HAZECO | 4.0701e+13 | NULL | 132 KVA Abotabad | 132 KVA Abotabad | 407 | Nawa Shehr | E | 810260064 | NULL | 81026006 | YN | NULL | NULL | 31 | Steel Structure | ANT | ANT | ANT | ANT | NULL | NULL | Secondary Pole | NULL | NULL | NULL | NULL | NULL | NULL | NULL | NULL | T | NULL | NULL | NULL | NULL | NULL | 0 | 0 | 0 | 0 | 0 | 0 | 0 | 0 | 0 | NULL | NULL | 1522359.74 | 5059972.76 | NULL | NULL | NULL | NULL | NULL | 0 | 1 | 0 | 0 | 0 | 0 | 40701081026006 | NULL | 91 | 0 | 0 | 0 | 0 | 0 | 0 | 0 | 1 | 457 | 12.3382 | NULL | NULL | NULL | NULL | NULL | NULL | NULL | NULL | NULL
115662 | 458 | HAZECO | 4.0701e+13 | NULL | 132 KVA Abotabad | 132 KVA Abotabad | 407 | Nawa Shehr | S | 810260065 | NULL | 81026006 | YN | NULL | NULL | 31 | Steel Structure | ANT | ANT | ANT | ANT | NULL | NULL | Secondary Pole | NULL | NULL | NULL | NULL | NULL | NULL | NULL | NULL | T | NULL | NULL | NULL | NULL | NULL | 0 | 0 | 0 | 0 | 0 | 0 | 0 | 0 | 0 | NULL | NULL | 1522359.74 | 5059972.76 | NULL | NULL | NULL | NULL | NULL | 0 | 1 | 0 | 0 | 0 | 0 | 40701081026006 | NULL | 91 | 0 | 0 | 0 | 0 | 0 | 0 | 0 | 1 | 458 | 12.3382 | NULL | NULL | NULL | NULL | NULL | NULL | NULL | NULL | NULL
115663 | 459 | HAZECO | 4.0701e+13 | NULL | 132 KVA Abotabad | 132 KVA Abotabad | 407 | Nawa Shehr | E | 810260065 | NULL | 81026006 | YN | NULL | NULL | 31 | Steel Structure | ANT | ANT | ANT | ANT | NULL | NULL | Secondary Pole | NULL | NULL | NULL | NULL | NULL | NULL | NULL | NULL | T | NULL | NULL | NULL | NULL | NULL | 0 | 0 | 0 | 0 | 0 | 0 | 0 | 0 | 0 | NULL | NULL | 1522359.74 | 5059972.76 | NULL | NULL | NULL | NULL | NULL | 0 | 1 | 0 | 0 | 0 | 0 | 40701081026006 | NULL | 91 | 0 | 0 | 0 | 0 | 0 | 0 | 0 | 1 | 459 | 12.3382 | NULL | NULL | NULL | NULL | NULL | NULL | NULL | NULL | NULL
115664 | 460 | HAZECO | 4.0701e+13 | NULL | 132 KVA Abotabad | 132 KVA Abotabad | 407 | Nawa Shehr | S | 810260066 | NULL | 81026006 | BN | NULL | NULL | 31 | Steel Structure | ANT | ANT | ANT | ANT | NULL | NULL | Secondary Pole | NULL | NULL | NULL | NULL | NULL | NULL | NULL | NULL | T | NULL | NULL | NULL | NULL | NULL | 0 | 0 | 0 | 0 | 0 | 0 | 0 | 0 | 0 | NULL | NULL | 1522359.74 | 5059972.76 | NULL | NULL | NULL | NULL | NULL | 0 | 0 | 1 | 0 | 0 | 0 | 40701081026006 | NULL | 91 | 0 | 0 | 0 | 0 | 0 | 0 | 0 | 1 | 460 | 12.3382 | NULL | NULL | NULL | NULL | NULL | NULL | NULL | NULL | NULL
115665 | 461 | HAZECO | 4.0701e+13 | NULL | 132 KVA Abotabad | 132 KVA Abotabad | 407 | Nawa Shehr | E | 810260066 | NULL | 81026006 | BN | NULL | NULL | 31 | Steel Structure | ANT | ANT | ANT | ANT | NULL | NULL | Secondary Pole | NULL | NULL | NULL | NULL | NULL | NULL | NULL | NULL | T | NULL | NULL | NULL | NULL | NULL | 0 | 0 | 0 | 0 | 0 | 0 | 0 | 0 | 0 | NULL | NULL | 1522359.74 | 5059972.76 | NULL | NULL | NULL | NULL | NULL | 0 | 0 | 1 | 0 | 0 | 0 | 40701081026006 | NULL | 91 | 0 | 0 | 0 | 0 | 0 | 0 | 0 | 1 | 461 | 12.3382 | NULL | NULL | NULL | NULL | NULL | NULL | NULL | NULL | NULL
115666 | 462 | HAZECO | 4.0701e+13 | NULL | 132 KVA Abotabad | 132 KVA Abotabad | 407 | Nawa Shehr | S | 810260067 | NULL | 81026006 | BN | NULL | NULL | 31 | Steel Structure | ANT | ANT | ANT | ANT | NULL | NULL | Secondary Pole | NULL | NULL | NULL | NULL | NULL | NULL | NULL | NULL | T | NULL | NULL | NULL | NULL | NULL | 0 | 0 | 0 | 0 | 0 | 0 | 0 | 0 | 0 | NULL | NULL | 1522359.74 | 5059972.76 | NULL | NULL | NULL | NULL | NULL | 0 | 0 | 1 | 0 | 0 | 0 | 40701081026006 | NULL | 91 | 0 | 0 | 0 | 0 | 0 | 0 | 0 | 1 | 462 | 12.3382 | NULL | NULL | NULL | NULL | NULL | NULL | NULL | NULL | NULL
115667 | 463 | HAZECO | 4.0701e+13 | NULL | 132 KVA Abotabad | 132 KVA Abotabad | 407 | Nawa Shehr | E | 810260067 | NULL | 81026006 | BN | NULL | NULL | 31 | Steel Structure | ANT | ANT | ANT | ANT | NULL | NULL | Secondary Pole | NULL | NULL | NULL | NULL | NULL | NULL | NULL | NULL | T | NULL | NULL | NULL | NULL | NULL | 0 | 0 | 0 | 0 | 0 | 0 | 0 | 0 | 0 | NULL | NULL | 1522359.74 | 5059972.76 | NULL | NULL | NULL | NULL | NULL | 0 | 0 | 1 | 0 | 0 | 0 | 40701081026006 | NULL | 91 | 0 | 0 | 0 | 0 | 0 | 0 | 0 | 1 | 463 | 12.3382 | NULL | NULL | NULL | NULL | NULL | NULL | NULL | NULL | NULL
115668 | 464 | HAZECO | 4.0701e+13 | NULL | 132 KVA Abotabad | 132 KVA Abotabad | 407 | Nawa Shehr | S | 810260071 | NULL | 81026007 | RN | NULL | NULL | 31 | Steel Structure | ANT | ANT | ANT | ANT | NULL | NULL | Secondary Pole | NULL | NULL | NULL | NULL | NULL | NULL | NULL | NULL | R | NULL | NULL | NULL | NULL | NULL | 0 | 0 | 0 | 0 | 0 | 0 | 0 | 0 | 0 | NULL | NULL | 1522417.06 | 5059971.52 | NULL | NULL | NULL | NULL | NULL | 1 | 0 | 0 | 0 | 0 | 0 | 40701081026007 | NULL | 135 | 0 | 0 | 0 | 0 | 0 | 0 | 0 | 1 | 464 | 12.3382 | NULL | NULL | NULL | NULL | NULL | NULL | NULL | NULL | NULL
115669 | 465 | HAZECO | 4.0701e+13 | NULL | 132 KVA Abotabad | 132 KVA Abotabad | 407 | Nawa Shehr | E | 810260071 | NULL | 81026007 | RN | NULL | NULL | 31 | Steel Structure | ANT | ANT | ANT | ANT | NULL | NULL | Secondary Pole | NULL | NULL | NULL | NULL | NULL | NULL | NULL | NULL | R | NULL | NULL | NULL | NULL | NULL | 0 | 0 | 0 | 0 | 0 | 0 | 0 | 0 | 0 | NULL | NULL | 1522417.06 | 5059971.52 | NULL | NULL | NULL | NULL | NULL | 1 | 0 | 0 | 0 | 0 | 0 | 40701081026007 | NULL | 135 | 0 | 0 | 0 | 0 | 0 | 0 | 0 | 1 | 465 | 12.3382 | NULL | NULL | NULL | NULL | NULL | NULL | NULL | NULL | NULL
115670 | 466 | HAZECO | 4.0701e+13 | NULL | 132 KVA Abotabad | 132 KVA Abotabad | 407 | Nawa Shehr | S | 810260072 | NULL | 81026007 | RN | NULL | NULL | 31 | Steel Structure | ANT | ANT | ANT | ANT | NULL | NULL | Secondary Pole | NULL | NULL | NULL | NULL | NULL | NULL | NULL | NULL | R | NULL | NULL | NULL | NULL | NULL | 0 | 0 | 0 | 0 | 0 | 0 | 0 | 0 | 0 | NULL | NULL | 1522417.06 | 5059971.52 | NULL | NULL | NULL | NULL | NULL | 1 | 0 | 0 | 0 | 0 | 0 | 40701081026007 | NULL | 135 | 0 | 0 | 0 | 0 | 0 | 0 | 0 | 1 | 466 | 12.3382 | NULL | NULL | NULL | NULL | NULL | NULL | NULL | NULL | NULL
115671 | 467 | HAZECO | 4.0701e+13 | NULL | 132 KVA Abotabad | 132 KVA Abotabad | 407 | Nawa Shehr | E | 810260072 | NULL | 81026007 | RN | NULL | NULL | 31 | Steel Structure | ANT | ANT | ANT | ANT | NULL | NULL | Secondary Pole | NULL | NULL | NULL | NULL | NULL | NULL | NULL | NULL | R | NULL | NULL | NULL | NULL | NULL | 0 | 0 | 0 | 0 | 0 | 0 | 0 | 0 | 0 | NULL | NULL | 1522417.06 | 5059971.52 | NULL | NULL | NULL | NULL | NULL | 1 | 0 | 0 | 0 | 0 | 0 | 40701081026007 | NULL | 135 | 0 | 0 | 0 | 0 | 0 | 0 | 0 | 1 | 467 | 12.3382 | NULL | NULL | NULL | NULL | NULL | NULL | NULL | NULL | NULL
115672 | 468 | HAZECO | 4.0701e+13 | NULL | 132 KVA Abotabad | 132 KVA Abotabad | 407 | Nawa Shehr | S | 810260073 | NULL | 81026007 | RN | NULL | NULL | 31 | Steel Structure | ANT | ANT | ANT | ANT | NULL | NULL | Secondary Pole | NULL | NULL | NULL | NULL | NULL | NULL | NULL | NULL | R | NULL | NULL | NULL | NULL | NULL | 0 | 0 | 0 | 0 | 0 | 0 | 0 | 0 | 0 | NULL | NULL | 1522417.06 | 5059971.52 | NULL | NULL | NULL | NULL | NULL | 1 | 0 | 0 | 0 | 0 | 0 | 40701081026007 | NULL | 135 | 0 | 0 | 0 | 0 | 0 | 0 | 0 | 1 | 468 | 12.3382 | NULL | NULL | NULL | NULL | NULL | NULL | NULL | NULL | NULL
115673 | 469 | HAZECO | 4.0701e+13 | NULL | 132 KVA Abotabad | 132 KVA Abotabad | 407 | Nawa Shehr | E | 810260073 | NULL | 81026007 | RN | NULL | NULL | 31 | Steel Structure | ANT | ANT | ANT | ANT | NULL | NULL | Secondary Pole | NULL | NULL | NULL | NULL | NULL | NULL | NULL | NULL | R | NULL | NULL | NULL | NULL | NULL | 0 | 0 | 0 | 0 | 0 | 0 | 0 | 0 | 0 | NULL | NULL | 1522417.06 | 5059971.52 | NULL | NULL | NULL | NULL | NULL | 1 | 0 | 0 | 0 | 0 | 0 | 40701081026007 | NULL | 135 | 0 | 0 | 0 | 0 | 0 | 0 | 0 | 1 | 469 | 12.3382 | NULL | NULL | NULL | NULL | NULL | NULL | NULL | NULL | NULL
115674 | 470 | HAZECO | 4.0701e+13 | NULL | 132 KVA Abotabad | 132 KVA Abotabad | 407 | Nawa Shehr | S | 810260074 | NULL | 81026007 | YN | NULL | NULL | 31 | Steel Structure | ANT | ANT | ANT | ANT | NULL | NULL | Secondary Pole | NULL | NULL | NULL | NULL | NULL | NULL | NULL | NULL | R | NULL | NULL | NULL | NULL | NULL | 0 | 0 | 0 | 0 | 0 | 0 | 0 | 0 | 0 | NULL | NULL | 1522417.06 | 5059971.52 | NULL | NULL | NULL | NULL | NULL | 0 | 1 | 0 | 0 | 0 | 0 | 40701081026007 | NULL | 135 | 0 | 0 | 0 | 0 | 0 | 0 | 0 | 1 | 470 | 12.3382 | NULL | NULL | NULL | NULL | NULL | NULL | NULL | NULL | NULL
115675 | 471 | HAZECO | 4.0701e+13 | NULL | 132 KVA Abotabad | 132 KVA Abotabad | 407 | Nawa Shehr | E | 810260074 | NULL | 81026007 | YN | NULL | NULL | 31 | Steel Structure | ANT | ANT | ANT | ANT | NULL | NULL | Secondary Pole | NULL | NULL | NULL | NULL | NULL | NULL | NULL | NULL | R | NULL | NULL | NULL | NULL | NULL | 0 | 0 | 0 | 0 | 0 | 0 | 0 | 0 | 0 | NULL | NULL | 1522417.06 | 5059971.52 | NULL | NULL | NULL | NULL | NULL | 0 | 1 | 0 | 0 | 0 | 0 | 40701081026007 | NULL | 135 | 0 | 0 | 0 | 0 | 0 | 0 | 0 | 1 | 471 | 12.3382 | NULL | NULL | NULL | NULL | NULL | NULL | NULL | NULL | NULL
115676 | 472 | HAZECO | 4.0701e+13 | NULL | 132 KVA Abotabad | 132 KVA Abotabad | 407 | Nawa Shehr | S | 810260075 | NULL | 81026007 | YN | NULL | NULL | 31 | Steel Structure | ANT | ANT | ANT | ANT | NULL | NULL | Secondary Pole | NULL | NULL | NULL | NULL | NULL | NULL | NULL | NULL | R | NULL | NULL | NULL | NULL | NULL | 0 | 0 | 0 | 0 | 0 | 0 | 0 | 0 | 0 | NULL | NULL | 1522417.06 | 5059971.52 | NULL | NULL | NULL | NULL | NULL | 0 | 1 | 0 | 0 | 0 | 0 | 40701081026007 | NULL | 135 | 0 | 0 | 0 | 0 | 0 | 0 | 0 | 1 | 472 | 12.3382 | NULL | NULL | NULL | NULL | NULL | NULL | NULL | NULL | NULL
115677 | 473 | HAZECO | 4.0701e+13 | NULL | 132 KVA Abotabad | 132 KVA Abotabad | 407 | Nawa Shehr | E | 810260075 | NULL | 81026007 | YN | NULL | NULL | 31 | Steel Structure | ANT | ANT | ANT | ANT | NULL | NULL | Secondary Pole | NULL | NULL | NULL | NULL | NULL | NULL | NULL | NULL | R | NULL | NULL | NULL | NULL | NULL | 0 | 0 | 0 | 0 | 0 | 0 | 0 | 0 | 0 | NULL | NULL | 1522417.06 | 5059971.52 | NULL | NULL | NULL | NULL | NULL | 0 | 1 | 0 | 0 | 0 | 0 | 40701081026007 | NULL | 135 | 0 | 0 | 0 | 0 | 0 | 0 | 0 | 1 | 473 | 12.3382 | NULL | NULL | NULL | NULL | NULL | NULL | NULL | NULL | NULL
115678 | 474 | HAZECO | 4.0701e+13 | NULL | 132 KVA Abotabad | 132 KVA Abotabad | 407 | Nawa Shehr | S | 810260076 | NULL | 81026007 | YN | NULL | NULL | 31 | Steel Structure | ANT | ANT | ANT | ANT | NULL | NULL | Secondary Pole | NULL | NULL | NULL | NULL | NULL | NULL | NULL | NULL | R | NULL | NULL | NULL | NULL | NULL | 0 | 0 | 0 | 0 | 0 | 0 | 0 | 0 | 0 | NULL | NULL | 1522417.06 | 5059971.52 | NULL | NULL | NULL | NULL | NULL | 0 | 1 | 0 | 0 | 0 | 0 | 40701081026007 | NULL | 135 | 0 | 0 | 0 | 0 | 0 | 0 | 0 | 1 | 474 | 12.3382 | NULL | NULL | NULL | NULL | NULL | NULL | NULL | NULL | NULL
115679 | 475 | HAZECO | 4.0701e+13 | NULL | 132 KVA Abotabad | 132 KVA Abotabad | 407 | Nawa Shehr | E | 810260076 | NULL | 81026007 | YN | NULL | NULL | 31 | Steel Structure | ANT | ANT | ANT | ANT | NULL | NULL | Secondary Pole | NULL | NULL | NULL | NULL | NULL | NULL | NULL | NULL | R | NULL | NULL | NULL | NULL | NULL | 0 | 0 | 0 | 0 | 0 | 0 | 0 | 0 | 0 | NULL | NULL | 1522417.06 | 5059971.52 | NULL | NULL | NULL | NULL | NULL | 0 | 1 | 0 | 0 | 0 | 0 | 40701081026007 | NULL | 135 | 0 | 0 | 0 | 0 | 0 | 0 | 0 | 1 | 475 | 12.3382 | NULL | NULL | NULL | NULL | NULL | NULL | NULL | NULL | NULL
115680 | 476 | HAZECO | 4.0701e+13 | NULL | 132 KVA Abotabad | 132 KVA Abotabad | 407 | Nawa Shehr | S | 810260077 | NULL | 81026007 | BN | NULL | NULL | 31 | Steel Structure | ANT | ANT | ANT | ANT | NULL | NULL | Secondary Pole | NULL | NULL | NULL | NULL | NULL | NULL | NULL | NULL | R | NULL | NULL | NULL | NULL | NULL | 0 | 0 | 0 | 0 | 0 | 0 | 0 | 0 | 0 | NULL | NULL | 1522417.06 | 5059971.52 | NULL | NULL | NULL | NULL | NULL | 0 | 0 | 1 | 0 | 0 | 0 | 40701081026007 | NULL | 135 | 0 | 0 | 0 | 0 | 0 | 0 | 0 | 1 | 476 | 12.3382 | NULL | NULL | NULL | NULL | NULL | NULL | NULL | NULL | NULL
115681 | 477 | HAZECO | 4.0701e+13 | NULL | 132 KVA Abotabad | 132 KVA Abotabad | 407 | Nawa Shehr | E | 810260077 | NULL | 81026007 | BN | NULL | NULL | 31 | Steel Structure | ANT | ANT | ANT | ANT | NULL | NULL | Secondary Pole | NULL | NULL | NULL | NULL | NULL | NULL | NULL | NULL | R | NULL | NULL | NULL | NULL | NULL | 0 | 0 | 0 | 0 | 0 | 0 | 0 | 0 | 0 | NULL | NULL | 1522417.06 | 5059971.52 | NULL | NULL | NULL | NULL | NULL | 0 | 0 | 1 | 0 | 0 | 0 | 40701081026007 | NULL | 135 | 0 | 0 | 0 | 0 | 0 | 0 | 0 | 1 | 477 | 12.3382 | NULL | NULL | NULL | NULL | NULL | NULL | NULL | NULL | NULL
115682 | 478 | HAZECO | 4.0701e+13 | NULL | 132 KVA Abotabad | 132 KVA Abotabad | 407 | Nawa Shehr | S | 810260078 | NULL | 81026007 | BN | NULL | NULL | 31 | Steel Structure | ANT | ANT | ANT | ANT | NULL | NULL | Secondary Pole | NULL | NULL | NULL | NULL | NULL | NULL | NULL | NULL | R | NULL | NULL | NULL | NULL | NULL | 0 | 0 | 0 | 0 | 0 | 0 | 0 | 0 | 0 | NULL | NULL | 1522417.06 | 5059971.52 | NULL | NULL | NULL | NULL | NULL | 0 | 0 | 1 | 0 | 0 | 0 | 40701081026007 | NULL | 135 | 0 | 0 | 0 | 0 | 0 | 0 | 0 | 1 | 478 | 12.3382 | NULL | NULL | NULL | NULL | NULL | NULL | NULL | NULL | NULL
115683 | 479 | HAZECO | 4.0701e+13 | NULL | 132 KVA Abotabad | 132 KVA Abotabad | 407 | Nawa Shehr | E | 810260078 | NULL | 81026007 | BN | NULL | NULL | 31 | Steel Structure | ANT | ANT | ANT | ANT | NULL | NULL | Secondary Pole | NULL | NULL | NULL | NULL | NULL | NULL | NULL | NULL | R | NULL | NULL | NULL | NULL | NULL | 0 | 0 | 0 | 0 | 0 | 0 | 0 | 0 | 0 | NULL | NULL | 1522417.06 | 5059971.52 | NULL | NULL | NULL | NULL | NULL | 0 | 0 | 1 | 0 | 0 | 0 | 40701081026007 | NULL | 135 | 0 | 0 | 0 | 0 | 0 | 0 | 0 | 1 | 479 | 12.3382 | NULL | NULL | NULL | NULL | NULL | NULL | NULL | NULL | NULL
115684 | 480 | HAZECO | 4.0701e+13 | NULL | 132 KVA Abotabad | 132 KVA Abotabad | 407 | Nawa Shehr | S | 810260079 | NULL | 81026007 | BN | NULL | NULL | 31 | Steel Structure | ANT | ANT | ANT | ANT | NULL | NULL | Secondary Pole | NULL | NULL | NULL | NULL | NULL | NULL | NULL | NULL | R | NULL | NULL | NULL | NULL | NULL | 0 | 0 | 0 | 0 | 0 | 0 | 0 | 0 | 0 | NULL | NULL | 1522417.06 | 5059971.52 | NULL | NULL | NULL | NULL | NULL | 0 | 0 | 1 | 0 | 0 | 0 | 40701081026007 | NULL | 135 | 0 | 0 | 0 | 0 | 0 | 0 | 0 | 1 | 480 | 12.3382 | NULL | NULL | NULL | NULL | NULL | NULL | NULL | NULL | NULL
115685 | 481 | HAZECO | 4.0701e+13 | NULL | 132 KVA Abotabad | 132 KVA Abotabad | 407 | Nawa Shehr | E | 810260079 | NULL | 81026007 | BN | NULL | NULL | 31 | Steel Structure | ANT | ANT | ANT | ANT | NULL | NULL | Secondary Pole | NULL | NULL | NULL | NULL | NULL | NULL | NULL | NULL | R | NULL | NULL | NULL | NULL | NULL | 0 | 0 | 0 | 0 | 0 | 0 | 0 | 0 | 0 | NULL | NULL | 1522417.06 | 5059971.52 | NULL | NULL | NULL | NULL | NULL | 0 | 0 | 1 | 0 | 0 | 0 | 40701081026007 | NULL | 135 | 0 | 0 | 0 | 0 | 0 | 0 | 0 | 1 | 481 | 12.3382 | NULL | NULL | NULL | NULL | NULL | NULL | NULL | NULL | NULL
115686 | 482 | HAZECO | 4.0701e+13 | NULL | 132 KVA Abotabad | 132 KVA Abotabad | 407 | Nawa Shehr | S | 810260081 | NULL | 81026008 | RN | NULL | NULL | 31 | Steel Structure | ANT | ANT | ANT | ANT | NULL | NULL | Secondary Pole | NULL | NULL | NULL | NULL | NULL | NULL | NULL | NULL | R | NULL | NULL | NULL | NULL | NULL | 0 | 0 | 0 | 0 | 0 | 0 | 0 | 0 | 0 | NULL | NULL | 1522468.39 | 5059972.16 | NULL | NULL | NULL | NULL | NULL | 1 | 0 | 0 | 0 | 0 | 0 | 40701081026008 | NULL | 155 | 0 | 0 | 0 | 0 | 0 | 0 | 0 | 1 | 482 | 12.3382 | NULL | NULL | NULL | NULL | NULL | NULL | NULL | NULL | NULL
115687 | 483 | HAZECO | 4.0701e+13 | NULL | 132 KVA Abotabad | 132 KVA Abotabad | 407 | Nawa Shehr | E | 810260081 | NULL | 81026008 | RN | NULL | NULL | 31 | Steel Structure | ANT | ANT | ANT | ANT | NULL | NULL | Secondary Pole | NULL | NULL | NULL | NULL | NULL | NULL | NULL | NULL | R | NULL | NULL | NULL | NULL | NULL | 0 | 0 | 0 | 0 | 0 | 0 | 0 | 0 | 0 | NULL | NULL | 1522468.39 | 5059972.16 | NULL | NULL | NULL | NULL | NULL | 1 | 0 | 0 | 0 | 0 | 0 | 40701081026008 | NULL | 155 | 0 | 0 | 0 | 0 | 0 | 0 | 0 | 1 | 483 | 12.3382 | NULL | NULL | NULL | NULL | NULL | NULL | NULL | NULL | NULL
115688 | 484 | HAZECO | 4.0701e+13 | NULL | 132 KVA Abotabad | 132 KVA Abotabad | 407 | Nawa Shehr | S | 810260082 | NULL | 81026008 | RN | NULL | NULL | 31 | Steel Structure | ANT | ANT | ANT | ANT | NULL | NULL | Secondary Pole | NULL | NULL | NULL | NULL | NULL | NULL | NULL | NULL | R | NULL | NULL | NULL | NULL | NULL | 0 | 0 | 0 | 0 | 0 | 0 | 0 | 0 | 0 | NULL | NULL | 1522468.39 | 5059972.16 | NULL | NULL | NULL | NULL | NULL | 1 | 0 | 0 | 0 | 0 | 0 | 40701081026008 | NULL | 155 | 0 | 0 | 0 | 0 | 0 | 0 | 0 | 1 | 484 | 12.3382 | NULL | NULL | NULL | NULL | NULL | NULL | NULL | NULL | NULL
115689 | 485 | HAZECO | 4.0701e+13 | NULL | 132 KVA Abotabad | 132 KVA Abotabad | 407 | Nawa Shehr | E | 810260082 | NULL | 81026008 | RN | NULL | NULL | 31 | Steel Structure | ANT | ANT | ANT | ANT | NULL | NULL | Secondary Pole | NULL | NULL | NULL | NULL | NULL | NULL | NULL | NULL | R | NULL | NULL | NULL | NULL | NULL | 0 | 0 | 0 | 0 | 0 | 0 | 0 | 0 | 0 | NULL | NULL | 1522468.39 | 5059972.16 | NULL | NULL | NULL | NULL | NULL | 1 | 0 | 0 | 0 | 0 | 0 | 40701081026008 | NULL | 155 | 0 | 0 | 0 | 0 | 0 | 0 | 0 | 1 | 485 | 12.3382 | NULL | NULL | NULL | NULL | NULL | NULL | NULL | NULL | NULL
115690 | 486 | HAZECO | 4.0701e+13 | NULL | 132 KVA Abotabad | 132 KVA Abotabad | 407 | Nawa Shehr | S | 810260083 | NULL | 81026008 | RN | NULL | NULL | 31 | Steel Structure | ANT | ANT | ANT | ANT | NULL | NULL | Secondary Pole | NULL | NULL | NULL | NULL | NULL | NULL | NULL | NULL | R | NULL | NULL | NULL | NULL | NULL | 0 | 0 | 0 | 0 | 0 | 0 | 0 | 0 | 0 | NULL | NULL | 1522468.39 | 5059972.16 | NULL | NULL | NULL | NULL | NULL | 1 | 0 | 0 | 0 | 0 | 0 | 40701081026008 | NULL | 155 | 0 | 0 | 0 | 0 | 0 | 0 | 0 | 1 | 486 | 12.3382 | NULL | NULL | NULL | NULL | NULL | NULL | NULL | NULL | NULL
115691 | 487 | HAZECO | 4.0701e+13 | NULL | 132 KVA Abotabad | 132 KVA Abotabad | 407 | Nawa Shehr | E | 810260083 | NULL | 81026008 | RN | NULL | NULL | 31 | Steel Structure | ANT | ANT | ANT | ANT | NULL | NULL | Secondary Pole | NULL | NULL | NULL | NULL | NULL | NULL | NULL | NULL | R | NULL | NULL | NULL | NULL | NULL | 0 | 0 | 0 | 0 | 0 | 0 | 0 | 0 | 0 | NULL | NULL | 1522468.39 | 5059972.16 | NULL | NULL | NULL | NULL | NULL | 1 | 0 | 0 | 0 | 0 | 0 | 40701081026008 | NULL | 155 | 0 | 0 | 0 | 0 | 0 | 0 | 0 | 1 | 487 | 12.3382 | NULL | NULL | NULL | NULL | NULL | NULL | NULL | NULL | NULL
115692 | 488 | HAZECO | 4.0701e+13 | NULL | 132 KVA Abotabad | 132 KVA Abotabad | 407 | Nawa Shehr | S | 810260084 | NULL | 81026008 | YN | NULL | NULL | 31 | Steel Structure | ANT | ANT | ANT | ANT | NULL | NULL | Secondary Pole | NULL | NULL | NULL | NULL | NULL | NULL | NULL | NULL | R | NULL | NULL | NULL | NULL | NULL | 0 | 0 | 0 | 0 | 0 | 0 | 0 | 0 | 0 | NULL | NULL | 1522468.39 | 5059972.16 | NULL | NULL | NULL | NULL | NULL | 0 | 1 | 0 | 0 | 0 | 0 | 40701081026008 | NULL | 155 | 0 | 0 | 0 | 0 | 0 | 0 | 0 | 1 | 488 | 12.3382 | NULL | NULL | NULL | NULL | NULL | NULL | NULL | NULL | NULL
115693 | 489 | HAZECO | 4.0701e+13 | NULL | 132 KVA Abotabad | 132 KVA Abotabad | 407 | Nawa Shehr | E | 810260084 | NULL | 81026008 | YN | NULL | NULL | 31 | Steel Structure | ANT | ANT | ANT | ANT | NULL | NULL | Secondary Pole | NULL | NULL | NULL | NULL | NULL | NULL | NULL | NULL | R | NULL | NULL | NULL | NULL | NULL | 0 | 0 | 0 | 0 | 0 | 0 | 0 | 0 | 0 | NULL | NULL | 1522468.39 | 5059972.16 | NULL | NULL | NULL | NULL | NULL | 0 | 1 | 0 | 0 | 0 | 0 | 40701081026008 | NULL | 155 | 0 | 0 | 0 | 0 | 0 | 0 | 0 | 1 | 489 | 12.3382 | NULL | NULL | NULL | NULL | NULL | NULL | NULL | NULL | NULL
115694 | 490 | HAZECO | 4.0701e+13 | NULL | 132 KVA Abotabad | 132 KVA Abotabad | 407 | Nawa Shehr | S | 810260085 | NULL | 81026008 | YN | NULL | NULL | 31 | Steel Structure | ANT | ANT | ANT | ANT | NULL | NULL | Secondary Pole | NULL | NULL | NULL | NULL | NULL | NULL | NULL | NULL | R | NULL | NULL | NULL | NULL | NULL | 0 | 0 | 0 | 0 | 0 | 0 | 0 | 0 | 0 | NULL | NULL | 1522468.39 | 5059972.16 | NULL | NULL | NULL | NULL | NULL | 0 | 1 | 0 | 0 | 0 | 0 | 40701081026008 | NULL | 155 | 0 | 0 | 0 | 0 | 0 | 0 | 0 | 1 | 490 | 12.3382 | NULL | NULL | NULL | NULL | NULL | NULL | NULL | NULL | NULL
115695 | 491 | HAZECO | 4.0701e+13 | NULL | 132 KVA Abotabad | 132 KVA Abotabad | 407 | Nawa Shehr | E | 810260085 | NULL | 81026008 | YN | NULL | NULL | 31 | Steel Structure | ANT | ANT | ANT | ANT | NULL | NULL | Secondary Pole | NULL | NULL | NULL | NULL | NULL | NULL | NULL | NULL | R | NULL | NULL | NULL | NULL | NULL | 0 | 0 | 0 | 0 | 0 | 0 | 0 | 0 | 0 | NULL | NULL | 1522468.39 | 5059972.16 | NULL | NULL | NULL | NULL | NULL | 0 | 1 | 0 | 0 | 0 | 0 | 40701081026008 | NULL | 155 | 0 | 0 | 0 | 0 | 0 | 0 | 0 | 1 | 491 | 12.3382 | NULL | NULL | NULL | NULL | NULL | NULL | NULL | NULL | NULL
115696 | 492 | HAZECO | 4.0701e+13 | NULL | 132 KVA Abotabad | 132 KVA Abotabad | 407 | Nawa Shehr | S | 810260086 | NULL | 81026008 | YN | NULL | NULL | 31 | Steel Structure | ANT | ANT | ANT | ANT | NULL | NULL | Secondary Pole | NULL | NULL | NULL | NULL | NULL | NULL | NULL | NULL | R | NULL | NULL | NULL | NULL | NULL | 0 | 0 | 0 | 0 | 0 | 0 | 0 | 0 | 0 | NULL | NULL | 1522468.39 | 5059972.16 | NULL | NULL | NULL | NULL | NULL | 0 | 1 | 0 | 0 | 0 | 0 | 40701081026008 | NULL | 155 | 0 | 0 | 0 | 0 | 0 | 0 | 0 | 1 | 492 | 12.3382 | NULL | NULL | NULL | NULL | NULL | NULL | NULL | NULL | NULL
115697 | 493 | HAZECO | 4.0701e+13 | NULL | 132 KVA Abotabad | 132 KVA Abotabad | 407 | Nawa Shehr | E | 810260086 | NULL | 81026008 | YN | NULL | NULL | 31 | Steel Structure | ANT | ANT | ANT | ANT | NULL | NULL | Secondary Pole | NULL | NULL | NULL | NULL | NULL | NULL | NULL | NULL | R | NULL | NULL | NULL | NULL | NULL | 0 | 0 | 0 | 0 | 0 | 0 | 0 | 0 | 0 | NULL | NULL | 1522468.39 | 5059972.16 | NULL | NULL | NULL | NULL | NULL | 0 | 1 | 0 | 0 | 0 | 0 | 40701081026008 | NULL | 155 | 0 | 0 | 0 | 0 | 0 | 0 | 0 | 1 | 493 | 12.3382 | NULL | NULL | NULL | NULL | NULL | NULL | NULL | NULL | NULL
115698 | 494 | HAZECO | 4.0701e+13 | NULL | 132 KVA Abotabad | 132 KVA Abotabad | 407 | Nawa Shehr | S | 810260087 | NULL | 81026008 | BN | NULL | NULL | 31 | Steel Structure | ANT | ANT | ANT | ANT | NULL | NULL | Secondary Pole | NULL | NULL | NULL | NULL | NULL | NULL | NULL | NULL | R | NULL | NULL | NULL | NULL | NULL | 0 | 0 | 0 | 0 | 0 | 0 | 0 | 0 | 0 | NULL | NULL | 1522468.39 | 5059972.16 | NULL | NULL | NULL | NULL | NULL | 0 | 0 | 1 | 0 | 0 | 0 | 40701081026008 | NULL | 155 | 0 | 0 | 0 | 0 | 0 | 0 | 0 | 1 | 494 | 12.3382 | NULL | NULL | NULL | NULL | NULL | NULL | NULL | NULL | NULL
115699 | 495 | HAZECO | 4.0701e+13 | NULL | 132 KVA Abotabad | 132 KVA Abotabad | 407 | Nawa Shehr | E | 810260087 | NULL | 81026008 | BN | NULL | NULL | 31 | Steel Structure | ANT | ANT | ANT | ANT | NULL | NULL | Secondary Pole | NULL | NULL | NULL | NULL | NULL | NULL | NULL | NULL | R | NULL | NULL | NULL | NULL | NULL | 0 | 0 | 0 | 0 | 0 | 0 | 0 | 0 | 0 | NULL | NULL | 1522468.39 | 5059972.16 | NULL | NULL | NULL | NULL | NULL | 0 | 0 | 1 | 0 | 0 | 0 | 40701081026008 | NULL | 155 | 0 | 0 | 0 | 0 | 0 | 0 | 0 | 1 | 495 | 12.3382 | NULL | NULL | NULL | NULL | NULL | NULL | NULL | NULL | NULL
115700 | 496 | HAZECO | 4.0701e+13 | NULL | 132 KVA Abotabad | 132 KVA Abotabad | 407 | Nawa Shehr | S | 810260088 | NULL | 81026008 | BN | NULL | NULL | 31 | Steel Structure | ANT | ANT | ANT | ANT | NULL | NULL | Secondary Pole | NULL | NULL | NULL | NULL | NULL | NULL | NULL | NULL | R | NULL | NULL | NULL | NULL | NULL | 0 | 0 | 0 | 0 | 0 | 0 | 0 | 0 | 0 | NULL | NULL | 1522468.39 | 5059972.16 | NULL | NULL | NULL | NULL | NULL | 0 | 0 | 1 | 0 | 0 | 0 | 40701081026008 | NULL | 155 | 0 | 0 | 0 | 0 | 0 | 0 | 0 | 1 | 496 | 12.3382 | NULL | NULL | NULL | NULL | NULL | NULL | NULL | NULL | NULL
115701 | 497 | HAZECO | 4.0701e+13 | NULL | 132 KVA Abotabad | 132 KVA Abotabad | 407 | Nawa Shehr | E | 810260088 | NULL | 81026008 | BN | NULL | NULL | 31 | Steel Structure | ANT | ANT | ANT | ANT | NULL | NULL | Secondary Pole | NULL | NULL | NULL | NULL | NULL | NULL | NULL | NULL | R | NULL | NULL | NULL | NULL | NULL | 0 | 0 | 0 | 0 | 0 | 0 | 0 | 0 | 0 | NULL | NULL | 1522468.39 | 5059972.16 | NULL | NULL | NULL | NULL | NULL | 0 | 0 | 1 | 0 | 0 | 0 | 40701081026008 | NULL | 155 | 0 | 0 | 0 | 0 | 0 | 0 | 0 | 1 | 497 | 12.3382 | NULL | NULL | NULL | NULL | NULL | NULL | NULL | NULL | NULL
115702 | 498 | HAZECO | 4.0701e+13 | NULL | 132 KVA Abotabad | 132 KVA Abotabad | 407 | Nawa Shehr | S | 810260091 | NULL | 81026009 | RN | NULL | NULL | 31 | Steel Structure | ANT | ANT | ANT | ANT | NULL | NULL | Secondary Pole | NULL | NULL | NULL | NULL | NULL | NULL | NULL | NULL | R | NULL | NULL | NULL | NULL | NULL | 0 | 0 | 0 | 0 | 0 | 0 | 0 | 0 | 0 | NULL | NULL | 1522517.96 | 5059972.41 | NULL | NULL | NULL | NULL | NULL | 1 | 0 | 0 | 0 | 0 | 0 | 40701081026009 | NULL | 175 | 0 | 0 | 0 | 0 | 0 | 0 | 0 | 1 | 498 | 12.3382 | NULL | NULL | NULL | NULL | NULL | NULL | NULL | NULL | NULL
115703 | 499 | HAZECO | 4.0701e+13 | NULL | 132 KVA Abotabad | 132 KVA Abotabad | 407 | Nawa Shehr | E | 810260091 | NULL | 81026009 | RN | NULL | NULL | 31 | Steel Structure | ANT | ANT | ANT | ANT | NULL | NULL | Secondary Pole | NULL | NULL | NULL | NULL | NULL | NULL | NULL | NULL | R | NULL | NULL | NULL | NULL | NULL | 0 | 0 | 0 | 0 | 0 | 0 | 0 | 0 | 0 | NULL | NULL | 1522517.96 | 5059972.41 | NULL | NULL | NULL | NULL | NULL | 1 | 0 | 0 | 0 | 0 | 0 | 40701081026009 | NULL | 175 | 0 | 0 | 0 | 0 | 0 | 0 | 0 | 1 | 499 | 12.3382 | NULL | NULL | NULL | NULL | NULL | NULL | NULL | NULL | NULL
115704 | 500 | HAZECO | 4.0701e+13 | NULL | 132 KVA Abotabad | 132 KVA Abotabad | 407 | Nawa Shehr | S | 810260092 | NULL | 81026009 | RN | NULL | NULL | 31 | Steel Structure | ANT | ANT | ANT | ANT | NULL | NULL | Secondary Pole | NULL | NULL | NULL | NULL | NULL | NULL | NULL | NULL | R | NULL | NULL | NULL | NULL | NULL | 0 | 0 | 0 | 0 | 0 | 0 | 0 | 0 | 0 | NULL | NULL | 1522517.96 | 5059972.41 | NULL | NULL | NULL | NULL | NULL | 1 | 0 | 0 | 0 | 0 | 0 | 40701081026009 | NULL | 175 | 0 | 0 | 0 | 0 | 0 | 0 | 0 | 1 | 500 | 12.3382 | NULL | NULL | NULL | NULL | NULL | NULL | NULL | NULL | NULL
115705 | 501 | HAZECO | 4.0701e+13 | NULL | 132 KVA Abotabad | 132 KVA Abotabad | 407 | Nawa Shehr | E | 810260092 | NULL | 81026009 | RN | NULL | NULL | 31 | Steel Structure | ANT | ANT | ANT | ANT | NULL | NULL | Secondary Pole | NULL | NULL | NULL | NULL | NULL | NULL | NULL | NULL | R | NULL | NULL | NULL | NULL | NULL | 0 | 0 | 0 | 0 | 0 | 0 | 0 | 0 | 0 | NULL | NULL | 1522517.96 | 5059972.41 | NULL | NULL | NULL | NULL | NULL | 1 | 0 | 0 | 0 | 0 | 0 | 40701081026009 | NULL | 175 | 0 | 0 | 0 | 0 | 0 | 0 | 0 | 1 | 501 | 12.3382 | NULL | NULL | NULL | NULL | NULL | NULL | NULL | NULL | NULL
115706 | 502 | HAZECO | 4.0701e+13 | NULL | 132 KVA Abotabad | 132 KVA Abotabad | 407 | Nawa Shehr | S | 810260093 | NULL | 81026009 | RN | NULL | NULL | 31 | Steel Structure | ANT | ANT | ANT | ANT | NULL | NULL | Secondary Pole | NULL | NULL | NULL | NULL | NULL | NULL | NULL | NULL | R | NULL | NULL | NULL | NULL | NULL | 0 | 0 | 0 | 0 | 0 | 0 | 0 | 0 | 0 | NULL | NULL | 1522517.96 | 5059972.41 | NULL | NULL | NULL | NULL | NULL | 1 | 0 | 0 | 0 | 0 | 0 | 40701081026009 | NULL | 175 | 0 | 0 | 0 | 0 | 0 | 0 | 0 | 1 | 502 | 12.3382 | NULL | NULL | NULL | NULL | NULL | NULL | NULL | NULL | NULL
115707 | 503 | HAZECO | 4.0701e+13 | NULL | 132 KVA Abotabad | 132 KVA Abotabad | 407 | Nawa Shehr | E | 810260093 | NULL | 81026009 | RN | NULL | NULL | 31 | Steel Structure | ANT | ANT | ANT | ANT | NULL | NULL | Secondary Pole | NULL | NULL | NULL | NULL | NULL | NULL | NULL | NULL | R | NULL | NULL | NULL | NULL | NULL | 0 | 0 | 0 | 0 | 0 | 0 | 0 | 0 | 0 | NULL | NULL | 1522517.96 | 5059972.41 | NULL | NULL | NULL | NULL | NULL | 1 | 0 | 0 | 0 | 0 | 0 | 40701081026009 | NULL | 175 | 0 | 0 | 0 | 0 | 0 | 0 | 0 | 1 | 503 | 12.3382 | NULL | NULL | NULL | NULL | NULL | NULL | NULL | NULL | NULL
115708 | 504 | HAZECO | 4.0701e+13 | NULL | 132 KVA Abotabad | 132 KVA Abotabad | 407 | Nawa Shehr | S | 810260094 | NULL | 81026009 | RN | NULL | NULL | 31 | Steel Structure | ANT | ANT | ANT | ANT | NULL | NULL | Secondary Pole | NULL | NULL | NULL | NULL | NULL | NULL | NULL | NULL | R | NULL | NULL | NULL | NULL | NULL | 0 | 0 | 0 | 0 | 0 | 0 | 0 | 0 | 0 | NULL | NULL | 1522517.96 | 5059972.41 | NULL | NULL | NULL | NULL | NULL | 1 | 0 | 0 | 0 | 0 | 0 | 40701081026009 | NULL | 175 | 0 | 0 | 0 | 0 | 0 | 0 | 0 | 1 | 504 | 12.3382 | NULL | NULL | NULL | NULL | NULL | NULL | NULL | NULL | NULL
115709 | 505 | HAZECO | 4.0701e+13 | NULL | 132 KVA Abotabad | 132 KVA Abotabad | 407 | Nawa Shehr | E | 810260094 | NULL | 81026009 | RN | NULL | NULL | 31 | Steel Structure | ANT | ANT | ANT | ANT | NULL | NULL | Secondary Pole | NULL | NULL | NULL | NULL | NULL | NULL | NULL | NULL | R | NULL | NULL | NULL | NULL | NULL | 0 | 0 | 0 | 0 | 0 | 0 | 0 | 0 | 0 | NULL | NULL | 1522517.96 | 5059972.41 | NULL | NULL | NULL | NULL | NULL | 1 | 0 | 0 | 0 | 0 | 0 | 40701081026009 | NULL | 175 | 0 | 0 | 0 | 0 | 0 | 0 | 0 | 1 | 505 | 12.3382 | NULL | NULL | NULL | NULL | NULL | NULL | NULL | NULL | NULL
115710 | 506 | HAZECO | 4.0701e+13 | NULL | 132 KVA Abotabad | 132 KVA Abotabad | 407 | Nawa Shehr | S | 810260095 | NULL | 81026009 | RN | NULL | NULL | 31 | Steel Structure | ANT | ANT | ANT | ANT | NULL | NULL | Secondary Pole | NULL | NULL | NULL | NULL | NULL | NULL | NULL | NULL | R | NULL | NULL | NULL | NULL | NULL | 0 | 0 | 0 | 0 | 0 | 0 | 0 | 0 | 0 | NULL | NULL | 1522517.96 | 5059972.41 | NULL | NULL | NULL | NULL | NULL | 1 | 0 | 0 | 0 | 0 | 0 | 40701081026009 | NULL | 175 | 0 | 0 | 0 | 0 | 0 | 0 | 0 | 1 | 506 | 12.3382 | NULL | NULL | NULL | NULL | NULL | NULL | NULL | NULL | NULL
115711 | 507 | HAZECO | 4.0701e+13 | NULL | 132 KVA Abotabad | 132 KVA Abotabad | 407 | Nawa Shehr | E | 810260095 | NULL | 81026009 | RN | NULL | NULL | 31 | Steel Structure | ANT | ANT | ANT | ANT | NULL | NULL | Secondary Pole | NULL | NULL | NULL | NULL | NULL | NULL | NULL | NULL | R | NULL | NULL | NULL | NULL | NULL | 0 | 0 | 0 | 0 | 0 | 0 | 0 | 0 | 0 | NULL | NULL | 1522517.96 | 5059972.41 | NULL | NULL | NULL | NULL | NULL | 1 | 0 | 0 | 0 | 0 | 0 | 40701081026009 | NULL | 175 | 0 | 0 | 0 | 0 | 0 | 0 | 0 | 1 | 507 | 12.3382 | NULL | NULL | NULL | NULL | NULL | NULL | NULL | NULL | NULL
115712 | 508 | HAZECO | 4.0701e+13 | NULL | 132 KVA Abotabad | 132 KVA Abotabad | 407 | Nawa Shehr | S | 810260096 | NULL | 81026009 | YN | NULL | NULL | 31 | Steel Structure | ANT | ANT | ANT | ANT | NULL | NULL | Secondary Pole | NULL | NULL | NULL | NULL | NULL | NULL | NULL | NULL | R | NULL | NULL | NULL | NULL | NULL | 0 | 0 | 0 | 0 | 0 | 0 | 0 | 0 | 0 | NULL | NULL | 1522517.96 | 5059972.41 | NULL | NULL | NULL | NULL | NULL | 0 | 1 | 0 | 0 | 0 | 0 | 40701081026009 | NULL | 175 | 0 | 0 | 0 | 0 | 0 | 0 | 0 | 1 | 508 | 12.3382 | NULL | NULL | NULL | NULL | NULL | NULL | NULL | NULL | NULL
115713 | 509 | HAZECO | 4.0701e+13 | NULL | 132 KVA Abotabad | 132 KVA Abotabad | 407 | Nawa Shehr | E | 810260096 | NULL | 81026009 | YN | NULL | NULL | 31 | Steel Structure | ANT | ANT | ANT | ANT | NULL | NULL | Secondary Pole | NULL | NULL | NULL | NULL | NULL | NULL | NULL | NULL | R | NULL | NULL | NULL | NULL | NULL | 0 | 0 | 0 | 0 | 0 | 0 | 0 | 0 | 0 | NULL | NULL | 1522517.96 | 5059972.41 | NULL | NULL | NULL | NULL | NULL | 0 | 1 | 0 | 0 | 0 | 0 | 40701081026009 | NULL | 175 | 0 | 0 | 0 | 0 | 0 | 0 | 0 | 1 | 509 | 12.3382 | NULL | NULL | NULL | NULL | NULL | NULL | NULL | NULL | NULL
115714 | 510 | HAZECO | 4.0701e+13 | NULL | 132 KVA Abotabad | 132 KVA Abotabad | 407 | Nawa Shehr | S | 810260097 | NULL | 81026009 | YN | NULL | NULL | 31 | Steel Structure | ANT | ANT | ANT | ANT | NULL | NULL | Secondary Pole | NULL | NULL | NULL | NULL | NULL | NULL | NULL | NULL | R | NULL | NULL | NULL | NULL | NULL | 0 | 0 | 0 | 0 | 0 | 0 | 0 | 0 | 0 | NULL | NULL | 1522517.96 | 5059972.41 | NULL | NULL | NULL | NULL | NULL | 0 | 1 | 0 | 0 | 0 | 0 | 40701081026009 | NULL | 175 | 0 | 0 | 0 | 0 | 0 | 0 | 0 | 1 | 510 | 12.3382 | NULL | NULL | NULL | NULL | NULL | NULL | NULL | NULL | NULL
115715 | 511 | HAZECO | 4.0701e+13 | NULL | 132 KVA Abotabad | 132 KVA Abotabad | 407 | Nawa Shehr | E | 810260097 | NULL | 81026009 | YN | NULL | NULL | 31 | Steel Structure | ANT | ANT | ANT | ANT | NULL | NULL | Secondary Pole | NULL | NULL | NULL | NULL | NULL | NULL | NULL | NULL | R | NULL | NULL | NULL | NULL | NULL | 0 | 0 | 0 | 0 | 0 | 0 | 0 | 0 | 0 | NULL | NULL | 1522517.96 | 5059972.41 | NULL | NULL | NULL | NULL | NULL | 0 | 1 | 0 | 0 | 0 | 0 | 40701081026009 | NULL | 175 | 0 | 0 | 0 | 0 | 0 | 0 | 0 | 1 | 511 | 12.3382 | NULL | NULL | NULL | NULL | NULL | NULL | NULL | NULL | NULL
115716 | 512 | HAZECO | 4.0701e+13 | NULL | 132 KVA Abotabad | 132 KVA Abotabad | 407 | Nawa Shehr | S | 810260098 | NULL | 81026009 | YN | NULL | NULL | 31 | Steel Structure | ANT | ANT | ANT | ANT | NULL | NULL | Secondary Pole | NULL | NULL | NULL | NULL | NULL | NULL | NULL | NULL | R | NULL | NULL | NULL | NULL | NULL | 0 | 0 | 0 | 0 | 0 | 0 | 0 | 0 | 0 | NULL | NULL | 1522517.96 | 5059972.41 | NULL | NULL | NULL | NULL | NULL | 0 | 1 | 0 | 0 | 0 | 0 | 40701081026009 | NULL | 175 | 0 | 0 | 0 | 0 | 0 | 0 | 0 | 1 | 512 | 12.3382 | NULL | NULL | NULL | NULL | NULL | NULL | NULL | NULL | NULL
115717 | 513 | HAZECO | 4.0701e+13 | NULL | 132 KVA Abotabad | 132 KVA Abotabad | 407 | Nawa Shehr | E | 810260098 | NULL | 81026009 | YN | NULL | NULL | 31 | Steel Structure | ANT | ANT | ANT | ANT | NULL | NULL | Secondary Pole | NULL | NULL | NULL | NULL | NULL | NULL | NULL | NULL | R | NULL | NULL | NULL | NULL | NULL | 0 | 0 | 0 | 0 | 0 | 0 | 0 | 0 | 0 | NULL | NULL | 1522517.96 | 5059972.41 | NULL | NULL | NULL | NULL | NULL | 0 | 1 | 0 | 0 | 0 | 0 | 40701081026009 | NULL | 175 | 0 | 0 | 0 | 0 | 0 | 0 | 0 | 1 | 513 | 12.3382 | NULL | NULL | NULL | NULL | NULL | NULL | NULL | NULL | NULL
115718 | 514 | HAZECO | 4.0701e+13 | NULL | 132 KVA Abotabad | 132 KVA Abotabad | 407 | Nawa Shehr | S | 810260099 | NULL | 81026009 | YN | NULL | NULL | 31 | Steel Structure | ANT | ANT | ANT | ANT | NULL | NULL | Secondary Pole | NULL | NULL | NULL | NULL | NULL | NULL | NULL | NULL | R | NULL | NULL | NULL | NULL | NULL | 0 | 0 | 0 | 0 | 0 | 0 | 0 | 0 | 0 | NULL | NULL | 1522517.96 | 5059972.41 | NULL | NULL | NULL | NULL | NULL | 0 | 1 | 0 | 0 | 0 | 0 | 40701081026009 | NULL | 175 | 0 | 0 | 0 | 0 | 0 | 0 | 0 | 1 | 514 | 12.3382 | NULL | NULL | NULL | NULL | NULL | NULL | NULL | NULL | NULL
115719 | 515 | HAZECO | 4.0701e+13 | NULL | 132 KVA Abotabad | 132 KVA Abotabad | 407 | Nawa Shehr | E | 810260099 | NULL | 81026009 | YN | NULL | NULL | 31 | Steel Structure | ANT | ANT | ANT | ANT | NULL | NULL | Secondary Pole | NULL | NULL | NULL | NULL | NULL | NULL | NULL | NULL | R | NULL | NULL | NULL | NULL | NULL | 0 | 0 | 0 | 0 | 0 | 0 | 0 | 0 | 0 | NULL | NULL | 1522517.96 | 5059972.41 | NULL | NULL | NULL | NULL | NULL | 0 | 1 | 0 | 0 | 0 | 0 | 40701081026009 | NULL | 175 | 0 | 0 | 0 | 0 | 0 | 0 | 0 | 1 | 515 | 12.3382 | NULL | NULL | NULL | NULL | NULL | NULL | NULL | NULL | NULL
115720 | 516 | HAZECO | 4.0701e+13 | NULL | 132 KVA Abotabad | 132 KVA Abotabad | 407 | Nawa Shehr | S | 8102600910 | NULL | 81026009 | YN | NULL | NULL | 31 | Steel Structure | ANT | ANT | ANT | ANT | NULL | NULL | Secondary Pole | NULL | NULL | NULL | NULL | NULL | NULL | NULL | NULL | R | NULL | NULL | NULL | NULL | NULL | 0 | 0 | 0 | 0 | 0 | 0 | 0 | 0 | 0 | NULL | NULL | 1522517.96 | 5059972.41 | NULL | NULL | NULL | NULL | NULL | 0 | 1 | 0 | 0 | 0 | 0 | 40701081026009 | NULL | 175 | 0 | 0 | 0 | 0 | 0 | 0 | 0 | 1 | 516 | 12.3382 | NULL | NULL | NULL | NULL | NULL | NULL | NULL | NULL | NULL
115721 | 517 | HAZECO | 4.0701e+13 | NULL | 132 KVA Abotabad | 132 KVA Abotabad | 407 | Nawa Shehr | E | 8102600910 | NULL | 81026009 | YN | NULL | NULL | 31 | Steel Structure | ANT | ANT | ANT | ANT | NULL | NULL | Secondary Pole | NULL | NULL | NULL | NULL | NULL | NULL | NULL | NULL | R | NULL | NULL | NULL | NULL | NULL | 0 | 0 | 0 | 0 | 0 | 0 | 0 | 0 | 0 | NULL | NULL | 1522517.96 | 5059972.41 | NULL | NULL | NULL | NULL | NULL | 0 | 1 | 0 | 0 | 0 | 0 | 40701081026009 | NULL | 175 | 0 | 0 | 0 | 0 | 0 | 0 | 0 | 1 | 517 | 12.3382 | NULL | NULL | NULL | NULL | NULL | NULL | NULL | NULL | NULL
115722 | 518 | HAZECO | 4.0701e+13 | NULL | 132 KVA Abotabad | 132 KVA Abotabad | 407 | Nawa Shehr | S | 8102600911 | NULL | 81026009 | BN | NULL | NULL | 31 | Steel Structure | ANT | ANT | ANT | ANT | NULL | NULL | Secondary Pole | NULL | NULL | NULL | NULL | NULL | NULL | NULL | NULL | R | NULL | NULL | NULL | NULL | NULL | 0 | 0 | 0 | 0 | 0 | 0 | 0 | 0 | 0 | NULL | NULL | 1522517.96 | 5059972.41 | NULL | NULL | NULL | NULL | NULL | 0 | 0 | 1 | 0 | 0 | 0 | 40701081026009 | NULL | 175 | 0 | 0 | 0 | 0 | 0 | 0 | 0 | 1 | 518 | 12.3382 | NULL | NULL | NULL | NULL | NULL | NULL | NULL | NULL | NULL
115723 | 519 | HAZECO | 4.0701e+13 | NULL | 132 KVA Abotabad | 132 KVA Abotabad | 407 | Nawa Shehr | E | 8102600911 | NULL | 81026009 | BN | NULL | NULL | 31 | Steel Structure | ANT | ANT | ANT | ANT | NULL | NULL | Secondary Pole | NULL | NULL | NULL | NULL | NULL | NULL | NULL | NULL | R | NULL | NULL | NULL | NULL | NULL | 0 | 0 | 0 | 0 | 0 | 0 | 0 | 0 | 0 | NULL | NULL | 1522517.96 | 5059972.41 | NULL | NULL | NULL | NULL | NULL | 0 | 0 | 1 | 0 | 0 | 0 | 40701081026009 | NULL | 175 | 0 | 0 | 0 | 0 | 0 | 0 | 0 | 1 | 519 | 12.3382 | NULL | NULL | NULL | NULL | NULL | NULL | NULL | NULL | NULL
115724 | 520 | HAZECO | 4.0701e+13 | NULL | 132 KVA Abotabad | 132 KVA Abotabad | 407 | Nawa Shehr | S | 8102600912 | NULL | 81026009 | BN | NULL | NULL | 31 | Steel Structure | ANT | ANT | ANT | ANT | NULL | NULL | Secondary Pole | NULL | NULL | NULL | NULL | NULL | NULL | NULL | NULL | R | NULL | NULL | NULL | NULL | NULL | 0 | 0 | 0 | 0 | 0 | 0 | 0 | 0 | 0 | NULL | NULL | 1522517.96 | 5059972.41 | NULL | NULL | NULL | NULL | NULL | 0 | 0 | 1 | 0 | 0 | 0 | 40701081026009 | NULL | 175 | 0 | 0 | 0 | 0 | 0 | 0 | 0 | 1 | 520 | 12.3382 | NULL | NULL | NULL | NULL | NULL | NULL | NULL | NULL | NULL
115725 | 521 | HAZECO | 4.0701e+13 | NULL | 132 KVA Abotabad | 132 KVA Abotabad | 407 | Nawa Shehr | E | 8102600912 | NULL | 81026009 | BN | NULL | NULL | 31 | Steel Structure | ANT | ANT | ANT | ANT | NULL | NULL | Secondary Pole | NULL | NULL | NULL | NULL | NULL | NULL | NULL | NULL | R | NULL | NULL | NULL | NULL | NULL | 0 | 0 | 0 | 0 | 0 | 0 | 0 | 0 | 0 | NULL | NULL | 1522517.96 | 5059972.41 | NULL | NULL | NULL | NULL | NULL | 0 | 0 | 1 | 0 | 0 | 0 | 40701081026009 | NULL | 175 | 0 | 0 | 0 | 0 | 0 | 0 | 0 | 1 | 521 | 12.3382 | NULL | NULL | NULL | NULL | NULL | NULL | NULL | NULL | NULL
115726 | 522 | HAZECO | 4.0701e+13 | NULL | 132 KVA Abotabad | 132 KVA Abotabad | 407 | Nawa Shehr | S | 8102600913 | NULL | 81026009 | BN | NULL | NULL | 31 | Steel Structure | ANT | ANT | ANT | ANT | NULL | NULL | Secondary Pole | NULL | NULL | NULL | NULL | NULL | NULL | NULL | NULL | R | NULL | NULL | NULL | NULL | NULL | 0 | 0 | 0 | 0 | 0 | 0 | 0 | 0 | 0 | NULL | NULL | 1522517.96 | 5059972.41 | NULL | NULL | NULL | NULL | NULL | 0 | 0 | 1 | 0 | 0 | 0 | 40701081026009 | NULL | 175 | 0 | 0 | 0 | 0 | 0 | 0 | 0 | 1 | 522 | 12.3382 | NULL | NULL | NULL | NULL | NULL | NULL | NULL | NULL | NULL
115727 | 523 | HAZECO | 4.0701e+13 | NULL | 132 KVA Abotabad | 132 KVA Abotabad | 407 | Nawa Shehr | E | 8102600913 | NULL | 81026009 | BN | NULL | NULL | 31 | Steel Structure | ANT | ANT | ANT | ANT | NULL | NULL | Secondary Pole | NULL | NULL | NULL | NULL | NULL | NULL | NULL | NULL | R | NULL | NULL | NULL | NULL | NULL | 0 | 0 | 0 | 0 | 0 | 0 | 0 | 0 | 0 | NULL | NULL | 1522517.96 | 5059972.41 | NULL | NULL | NULL | NULL | NULL | 0 | 0 | 1 | 0 | 0 | 0 | 40701081026009 | NULL | 175 | 0 | 0 | 0 | 0 | 0 | 0 | 0 | 1 | 523 | 12.3382 | NULL | NULL | NULL | NULL | NULL | NULL | NULL | NULL | NULL
115728 | 524 | HAZECO | 4.0701e+13 | NULL | 132 KVA Abotabad | 132 KVA Abotabad | 407 | Nawa Shehr | S | 8102600914 | NULL | 81026009 | BN | NULL | NULL | 31 | Steel Structure | ANT | ANT | ANT | ANT | NULL | NULL | Secondary Pole | NULL | NULL | NULL | NULL | NULL | NULL | NULL | NULL | R | NULL | NULL | NULL | NULL | NULL | 0 | 0 | 0 | 0 | 0 | 0 | 0 | 0 | 0 | NULL | NULL | 1522517.96 | 5059972.41 | NULL | NULL | NULL | NULL | NULL | 0 | 0 | 1 | 0 | 0 | 0 | 40701081026009 | NULL | 175 | 0 | 0 | 0 | 0 | 0 | 0 | 0 | 1 | 524 | 12.3382 | NULL | NULL | NULL | NULL | NULL | NULL | NULL | NULL | NULL
115729 | 525 | HAZECO | 4.0701e+13 | NULL | 132 KVA Abotabad | 132 KVA Abotabad | 407 | Nawa Shehr | E | 8102600914 | NULL | 81026009 | BN | NULL | NULL | 31 | Steel Structure | ANT | ANT | ANT | ANT | NULL | NULL | Secondary Pole | NULL | NULL | NULL | NULL | NULL | NULL | NULL | NULL | R | NULL | NULL | NULL | NULL | NULL | 0 | 0 | 0 | 0 | 0 | 0 | 0 | 0 | 0 | NULL | NULL | 1522517.96 | 5059972.41 | NULL | NULL | NULL | NULL | NULL | 0 | 0 | 1 | 0 | 0 | 0 | 40701081026009 | NULL | 175 | 0 | 0 | 0 | 0 | 0 | 0 | 0 | 1 | 525 | 12.3382 | NULL | NULL | NULL | NULL | NULL | NULL | NULL | NULL | NULL
115730 | 526 | HAZECO | 4.0701e+13 | NULL | 132 KVA Abotabad | 132 KVA Abotabad | 407 | Nawa Shehr | S | 8102600915 | NULL | 81026009 | BN | NULL | NULL | 31 | Steel Structure | ANT | ANT | ANT | ANT | NULL | NULL | Secondary Pole | NULL | NULL | NULL | NULL | NULL | NULL | NULL | NULL | R | NULL | NULL | NULL | NULL | NULL | 0 | 0 | 0 | 0 | 0 | 0 | 0 | 0 | 0 | NULL | NULL | 1522517.96 | 5059972.41 | NULL | NULL | NULL | NULL | NULL | 0 | 0 | 1 | 0 | 0 | 0 | 40701081026009 | NULL | 175 | 0 | 0 | 0 | 0 | 0 | 0 | 0 | 1 | 526 | 12.3382 | NULL | NULL | NULL | NULL | NULL | NULL | NULL | NULL | NULL
115731 | 527 | HAZECO | 4.0701e+13 | NULL | 132 KVA Abotabad | 132 KVA Abotabad | 407 | Nawa Shehr | E | 8102600915 | NULL | 81026009 | BN | NULL | NULL | 31 | Steel Structure | ANT | ANT | ANT | ANT | NULL | NULL | Secondary Pole | NULL | NULL | NULL | NULL | NULL | NULL | NULL | NULL | R | NULL | NULL | NULL | NULL | NULL | 0 | 0 | 0 | 0 | 0 | 0 | 0 | 0 | 0 | NULL | NULL | 1522517.96 | 5059972.41 | NULL | NULL | NULL | NULL | NULL | 0 | 0 | 1 | 0 | 0 | 0 | 40701081026009 | NULL | 175 | 0 | 0 | 0 | 0 | 0 | 0 | 0 | 1 | 527 | 12.3382 | NULL | NULL | NULL | NULL | NULL | NULL | NULL | NULL | NULL
115756 | 528 | HAZECO | 4.0701e+13 | NULL | 132 KVA Abotabad | 132 KVA Abotabad | 407 | Nawa Shehr | S | 810260101 | NULL | 81026010 | RN | NULL | NULL | 31 | Steel Structure | ANT | ANT | ANT | ANT | NULL | NULL | Secondary Pole | NULL | NULL | NULL | NULL | NULL | NULL | NULL | NULL | T | NULL | NULL | NULL | NULL | NULL | 0 | 0 | 0 | 0 | 0 | 0 | 0 | 0 | 0 | NULL | NULL | 1522569.88 | 5059972.76 | NULL | NULL | NULL | NULL | NULL | 1 | 0 | 0 | 0 | 0 | 0 | 40701081026010 | NULL | 207 | 0 | 0 | 0 | 0 | 0 | 0 | 0 | 1 | 528 | 12.3382 | NULL | NULL | NULL | NULL | NULL | NULL | NULL | NULL | NULL
115757 | 529 | HAZECO | 4.0701e+13 | NULL | 132 KVA Abotabad | 132 KVA Abotabad | 407 | Nawa Shehr | E | 810260101 | NULL | 81026010 | RN | NULL | NULL | 31 | Steel Structure | ANT | ANT | ANT | ANT | NULL | NULL | Secondary Pole | NULL | NULL | NULL | NULL | NULL | NULL | NULL | NULL | T | NULL | NULL | NULL | NULL | NULL | 0 | 0 | 0 | 0 | 0 | 0 | 0 | 0 | 0 | NULL | NULL | 1522569.88 | 5059972.76 | NULL | NULL | NULL | NULL | NULL | 1 | 0 | 0 | 0 | 0 | 0 | 40701081026010 | NULL | 207 | 0 | 0 | 0 | 0 | 0 | 0 | 0 | 1 | 529 | 12.3382 | NULL | NULL | NULL | NULL | NULL | NULL | NULL | NULL | NULL
115758 | 530 | HAZECO | 4.0701e+13 | NULL | 132 KVA Abotabad | 132 KVA Abotabad | 407 | Nawa Shehr | S | 810260102 | NULL | 81026010 | RN | NULL | NULL | 31 | Steel Structure | ANT | ANT | ANT | ANT | NULL | NULL | Secondary Pole | NULL | NULL | NULL | NULL | NULL | NULL | NULL | NULL | T | NULL | NULL | NULL | NULL | NULL | 0 | 0 | 0 | 0 | 0 | 0 | 0 | 0 | 0 | NULL | NULL | 1522569.88 | 5059972.76 | NULL | NULL | NULL | NULL | NULL | 1 | 0 | 0 | 0 | 0 | 0 | 40701081026010 | NULL | 207 | 0 | 0 | 0 | 0 | 0 | 0 | 0 | 1 | 530 | 12.3382 | NULL | NULL | NULL | NULL | NULL | NULL | NULL | NULL | NULL
115759 | 531 | HAZECO | 4.0701e+13 | NULL | 132 KVA Abotabad | 132 KVA Abotabad | 407 | Nawa Shehr | E | 810260102 | NULL | 81026010 | RN | NULL | NULL | 31 | Steel Structure | ANT | ANT | ANT | ANT | NULL | NULL | Secondary Pole | NULL | NULL | NULL | NULL | NULL | NULL | NULL | NULL | T | NULL | NULL | NULL | NULL | NULL | 0 | 0 | 0 | 0 | 0 | 0 | 0 | 0 | 0 | NULL | NULL | 1522569.88 | 5059972.76 | NULL | NULL | NULL | NULL | NULL | 1 | 0 | 0 | 0 | 0 | 0 | 40701081026010 | NULL | 207 | 0 | 0 | 0 | 0 | 0 | 0 | 0 | 1 | 531 | 12.3382 | NULL | NULL | NULL | NULL | NULL | NULL | NULL | NULL | NULL
115760 | 532 | HAZECO | 4.0701e+13 | NULL | 132 KVA Abotabad | 132 KVA Abotabad | 407 | Nawa Shehr | S | 810260103 | NULL | 81026010 | RN | NULL | NULL | 31 | Steel Structure | ANT | ANT | ANT | ANT | NULL | NULL | Secondary Pole | NULL | NULL | NULL | NULL | NULL | NULL | NULL | NULL | T | NULL | NULL | NULL | NULL | NULL | 0 | 0 | 0 | 0 | 0 | 0 | 0 | 0 | 0 | NULL | NULL | 1522569.88 | 5059972.76 | NULL | NULL | NULL | NULL | NULL | 1 | 0 | 0 | 0 | 0 | 0 | 40701081026010 | NULL | 207 | 0 | 0 | 0 | 0 | 0 | 0 | 0 | 1 | 532 | 12.3382 | NULL | NULL | NULL | NULL | NULL | NULL | NULL | NULL | NULL
115761 | 533 | HAZECO | 4.0701e+13 | NULL | 132 KVA Abotabad | 132 KVA Abotabad | 407 | Nawa Shehr | E | 810260103 | NULL | 81026010 | RN | NULL | NULL | 31 | Steel Structure | ANT | ANT | ANT | ANT | NULL | NULL | Secondary Pole | NULL | NULL | NULL | NULL | NULL | NULL | NULL | NULL | T | NULL | NULL | NULL | NULL | NULL | 0 | 0 | 0 | 0 | 0 | 0 | 0 | 0 | 0 | NULL | NULL | 1522569.88 | 5059972.76 | NULL | NULL | NULL | NULL | NULL | 1 | 0 | 0 | 0 | 0 | 0 | 40701081026010 | NULL | 207 | 0 | 0 | 0 | 0 | 0 | 0 | 0 | 1 | 533 | 12.3382 | NULL | NULL | NULL | NULL | NULL | NULL | NULL | NULL | NULL
115762 | 534 | HAZECO | 4.0701e+13 | NULL | 132 KVA Abotabad | 132 KVA Abotabad | 407 | Nawa Shehr | S | 810260104 | NULL | 81026010 | RN | NULL | NULL | 31 | Steel Structure | ANT | ANT | ANT | ANT | NULL | NULL | Secondary Pole | NULL | NULL | NULL | NULL | NULL | NULL | NULL | NULL | T | NULL | NULL | NULL | NULL | NULL | 0 | 0 | 0 | 0 | 0 | 0 | 0 | 0 | 0 | NULL | NULL | 1522569.88 | 5059972.76 | NULL | NULL | NULL | NULL | NULL | 1 | 0 | 0 | 0 | 0 | 0 | 40701081026010 | NULL | 207 | 0 | 0 | 0 | 0 | 0 | 0 | 0 | 1 | 534 | 12.3382 | NULL | NULL | NULL | NULL | NULL | NULL | NULL | NULL | NULL
115763 | 535 | HAZECO | 4.0701e+13 | NULL | 132 KVA Abotabad | 132 KVA Abotabad | 407 | Nawa Shehr | E | 810260104 | NULL | 81026010 | RN | NULL | NULL | 31 | Steel Structure | ANT | ANT | ANT | ANT | NULL | NULL | Secondary Pole | NULL | NULL | NULL | NULL | NULL | NULL | NULL | NULL | T | NULL | NULL | NULL | NULL | NULL | 0 | 0 | 0 | 0 | 0 | 0 | 0 | 0 | 0 | NULL | NULL | 1522569.88 | 5059972.76 | NULL | NULL | NULL | NULL | NULL | 1 | 0 | 0 | 0 | 0 | 0 | 40701081026010 | NULL | 207 | 0 | 0 | 0 | 0 | 0 | 0 | 0 | 1 | 535 | 12.3382 | NULL | NULL | NULL | NULL | NULL | NULL | NULL | NULL | NULL
115764 | 536 | HAZECO | 4.0701e+13 | NULL | 132 KVA Abotabad | 132 KVA Abotabad | 407 | Nawa Shehr | S | 810260105 | NULL | 81026010 | YN | NULL | NULL | 31 | Steel Structure | ANT | ANT | ANT | ANT | NULL | NULL | Secondary Pole | NULL | NULL | NULL | NULL | NULL | NULL | NULL | NULL | T | NULL | NULL | NULL | NULL | NULL | 0 | 0 | 0 | 0 | 0 | 0 | 0 | 0 | 0 | NULL | NULL | 1522569.88 | 5059972.76 | NULL | NULL | NULL | NULL | NULL | 0 | 1 | 0 | 0 | 0 | 0 | 40701081026010 | NULL | 207 | 0 | 0 | 0 | 0 | 0 | 0 | 0 | 1 | 536 | 12.3382 | NULL | NULL | NULL | NULL | NULL | NULL | NULL | NULL | NULL
115765 | 537 | HAZECO | 4.0701e+13 | NULL | 132 KVA Abotabad | 132 KVA Abotabad | 407 | Nawa Shehr | E | 810260105 | NULL | 81026010 | YN | NULL | NULL | 31 | Steel Structure | ANT | ANT | ANT | ANT | NULL | NULL | Secondary Pole | NULL | NULL | NULL | NULL | NULL | NULL | NULL | NULL | T | NULL | NULL | NULL | NULL | NULL | 0 | 0 | 0 | 0 | 0 | 0 | 0 | 0 | 0 | NULL | NULL | 1522569.88 | 5059972.76 | NULL | NULL | NULL | NULL | NULL | 0 | 1 | 0 | 0 | 0 | 0 | 40701081026010 | NULL | 207 | 0 | 0 | 0 | 0 | 0 | 0 | 0 | 1 | 537 | 12.3382 | NULL | NULL | NULL | NULL | NULL | NULL | NULL | NULL | NULL
115766 | 538 | HAZECO | 4.0701e+13 | NULL | 132 KVA Abotabad | 132 KVA Abotabad | 407 | Nawa Shehr | S | 810260106 | NULL | 81026010 | YN | NULL | NULL | 31 | Steel Structure | ANT | ANT | ANT | ANT | NULL | NULL | Secondary Pole | NULL | NULL | NULL | NULL | NULL | NULL | NULL | NULL | T | NULL | NULL | NULL | NULL | NULL | 0 | 0 | 0 | 0 | 0 | 0 | 0 | 0 | 0 | NULL | NULL | 1522569.88 | 5059972.76 | NULL | NULL | NULL | NULL | NULL | 0 | 1 | 0 | 0 | 0 | 0 | 40701081026010 | NULL | 207 | 0 | 0 | 0 | 0 | 0 | 0 | 0 | 1 | 538 | 12.3382 | NULL | NULL | NULL | NULL | NULL | NULL | NULL | NULL | NULL
115767 | 539 | HAZECO | 4.0701e+13 | NULL | 132 KVA Abotabad | 132 KVA Abotabad | 407 | Nawa Shehr | E | 810260106 | NULL | 81026010 | YN | NULL | NULL | 31 | Steel Structure | ANT | ANT | ANT | ANT | NULL | NULL | Secondary Pole | NULL | NULL | NULL | NULL | NULL | NULL | NULL | NULL | T | NULL | NULL | NULL | NULL | NULL | 0 | 0 | 0 | 0 | 0 | 0 | 0 | 0 | 0 | NULL | NULL | 1522569.88 | 5059972.76 | NULL | NULL | NULL | NULL | NULL | 0 | 1 | 0 | 0 | 0 | 0 | 40701081026010 | NULL | 207 | 0 | 0 | 0 | 0 | 0 | 0 | 0 | 1 | 539 | 12.3382 | NULL | NULL | NULL | NULL | NULL | NULL | NULL | NULL | NULL
115768 | 540 | HAZECO | 4.0701e+13 | NULL | 132 KVA Abotabad | 132 KVA Abotabad | 407 | Nawa Shehr | S | 810260107 | NULL | 81026010 | YN | NULL | NULL | 31 | Steel Structure | ANT | ANT | ANT | ANT | NULL | NULL | Secondary Pole | NULL | NULL | NULL | NULL | NULL | NULL | NULL | NULL | T | NULL | NULL | NULL | NULL | NULL | 0 | 0 | 0 | 0 | 0 | 0 | 0 | 0 | 0 | NULL | NULL | 1522569.88 | 5059972.76 | NULL | NULL | NULL | NULL | NULL | 0 | 1 | 0 | 0 | 0 | 0 | 40701081026010 | NULL | 207 | 0 | 0 | 0 | 0 | 0 | 0 | 0 | 1 | 540 | 12.3382 | NULL | NULL | NULL | NULL | NULL | NULL | NULL | NULL | NULL
115769 | 541 | HAZECO | 4.0701e+13 | NULL | 132 KVA Abotabad | 132 KVA Abotabad | 407 | Nawa Shehr | E | 810260107 | NULL | 81026010 | YN | NULL | NULL | 31 | Steel Structure | ANT | ANT | ANT | ANT | NULL | NULL | Secondary Pole | NULL | NULL | NULL | NULL | NULL | NULL | NULL | NULL | T | NULL | NULL | NULL | NULL | NULL | 0 | 0 | 0 | 0 | 0 | 0 | 0 | 0 | 0 | NULL | NULL | 1522569.88 | 5059972.76 | NULL | NULL | NULL | NULL | NULL | 0 | 1 | 0 | 0 | 0 | 0 | 40701081026010 | NULL | 207 | 0 | 0 | 0 | 0 | 0 | 0 | 0 | 1 | 541 | 12.3382 | NULL | NULL | NULL | NULL | NULL | NULL | NULL | NULL | NULL
115770 | 542 | HAZECO | 4.0701e+13 | NULL | 132 KVA Abotabad | 132 KVA Abotabad | 407 | Nawa Shehr | S | 810260108 | NULL | 81026010 | YN | NULL | NULL | 31 | Steel Structure | ANT | ANT | ANT | ANT | NULL | NULL | Secondary Pole | NULL | NULL | NULL | NULL | NULL | NULL | NULL | NULL | T | NULL | NULL | NULL | NULL | NULL | 0 | 0 | 0 | 0 | 0 | 0 | 0 | 0 | 0 | NULL | NULL | 1522569.88 | 5059972.76 | NULL | NULL | NULL | NULL | NULL | 0 | 1 | 0 | 0 | 0 | 0 | 40701081026010 | NULL | 207 | 0 | 0 | 0 | 0 | 0 | 0 | 0 | 1 | 542 | 12.3382 | NULL | NULL | NULL | NULL | NULL | NULL | NULL | NULL | NULL
115771 | 543 | HAZECO | 4.0701e+13 | NULL | 132 KVA Abotabad | 132 KVA Abotabad | 407 | Nawa Shehr | E | 810260108 | NULL | 81026010 | YN | NULL | NULL | 31 | Steel Structure | ANT | ANT | ANT | ANT | NULL | NULL | Secondary Pole | NULL | NULL | NULL | NULL | NULL | NULL | NULL | NULL | T | NULL | NULL | NULL | NULL | NULL | 0 | 0 | 0 | 0 | 0 | 0 | 0 | 0 | 0 | NULL | NULL | 1522569.88 | 5059972.76 | NULL | NULL | NULL | NULL | NULL | 0 | 1 | 0 | 0 | 0 | 0 | 40701081026010 | NULL | 207 | 0 | 0 | 0 | 0 | 0 | 0 | 0 | 1 | 543 | 12.3382 | NULL | NULL | NULL | NULL | NULL | NULL | NULL | NULL | NULL
115772 | 544 | HAZECO | 4.0701e+13 | NULL | 132 KVA Abotabad | 132 KVA Abotabad | 407 | Nawa Shehr | S | 810260109 | NULL | 81026010 | BN | NULL | NULL | 31 | Steel Structure | ANT | ANT | ANT | ANT | NULL | NULL | Secondary Pole | NULL | NULL | NULL | NULL | NULL | NULL | NULL | NULL | T | NULL | NULL | NULL | NULL | NULL | 0 | 0 | 0 | 0 | 0 | 0 | 0 | 0 | 0 | NULL | NULL | 1522569.88 | 5059972.76 | NULL | NULL | NULL | NULL | NULL | 0 | 0 | 1 | 0 | 0 | 0 | 40701081026010 | NULL | 207 | 0 | 0 | 0 | 0 | 0 | 0 | 0 | 1 | 544 | 12.3382 | NULL | NULL | NULL | NULL | NULL | NULL | NULL | NULL | NULL
115773 | 545 | HAZECO | 4.0701e+13 | NULL | 132 KVA Abotabad | 132 KVA Abotabad | 407 | Nawa Shehr | E | 810260109 | NULL | 81026010 | BN | NULL | NULL | 31 | Steel Structure | ANT | ANT | ANT | ANT | NULL | NULL | Secondary Pole | NULL | NULL | NULL | NULL | NULL | NULL | NULL | NULL | T | NULL | NULL | NULL | NULL | NULL | 0 | 0 | 0 | 0 | 0 | 0 | 0 | 0 | 0 | NULL | NULL | 1522569.88 | 5059972.76 | NULL | NULL | NULL | NULL | NULL | 0 | 0 | 1 | 0 | 0 | 0 | 40701081026010 | NULL | 207 | 0 | 0 | 0 | 0 | 0 | 0 | 0 | 1 | 545 | 12.3382 | NULL | NULL | NULL | NULL | NULL | NULL | NULL | NULL | NULL
115774 | 546 | HAZECO | 4.0701e+13 | NULL | 132 KVA Abotabad | 132 KVA Abotabad | 407 | Nawa Shehr | S | 8102601010 | NULL | 81026010 | BN | NULL | NULL | 31 | Steel Structure | ANT | ANT | ANT | ANT | NULL | NULL | Secondary Pole | NULL | NULL | NULL | NULL | NULL | NULL | NULL | NULL | T | NULL | NULL | NULL | NULL | NULL | 0 | 0 | 0 | 0 | 0 | 0 | 0 | 0 | 0 | NULL | NULL | 1522569.88 | 5059972.76 | NULL | NULL | NULL | NULL | NULL | 0 | 0 | 1 | 0 | 0 | 0 | 40701081026010 | NULL | 207 | 0 | 0 | 0 | 0 | 0 | 0 | 0 | 1 | 546 | 12.3382 | NULL | NULL | NULL | NULL | NULL | NULL | NULL | NULL | NULL
115775 | 547 | HAZECO | 4.0701e+13 | NULL | 132 KVA Abotabad | 132 KVA Abotabad | 407 | Nawa Shehr | E | 8102601010 | NULL | 81026010 | BN | NULL | NULL | 31 | Steel Structure | ANT | ANT | ANT | ANT | NULL | NULL | Secondary Pole | NULL | NULL | NULL | NULL | NULL | NULL | NULL | NULL | T | NULL | NULL | NULL | NULL | NULL | 0 | 0 | 0 | 0 | 0 | 0 | 0 | 0 | 0 | NULL | NULL | 1522569.88 | 5059972.76 | NULL | NULL | NULL | NULL | NULL | 0 | 0 | 1 | 0 | 0 | 0 | 40701081026010 | NULL | 207 | 0 | 0 | 0 | 0 | 0 | 0 | 0 | 1 | 547 | 12.3382 | NULL | NULL | NULL | NULL | NULL | NULL | NULL | NULL | NULL
115776 | 548 | HAZECO | 4.0701e+13 | NULL | 132 KVA Abotabad | 132 KVA Abotabad | 407 | Nawa Shehr | S | 8102601011 | NULL | 81026010 | BN | NULL | NULL | 31 | Steel Structure | ANT | ANT | ANT | ANT | NULL | NULL | Secondary Pole | NULL | NULL | NULL | NULL | NULL | NULL | NULL | NULL | T | NULL | NULL | NULL | NULL | NULL | 0 | 0 | 0 | 0 | 0 | 0 | 0 | 0 | 0 | NULL | NULL | 1522569.88 | 5059972.76 | NULL | NULL | NULL | NULL | NULL | 0 | 0 | 1 | 0 | 0 | 0 | 40701081026010 | NULL | 207 | 0 | 0 | 0 | 0 | 0 | 0 | 0 | 1 | 548 | 12.3382 | NULL | NULL | NULL | NULL | NULL | NULL | NULL | NULL | NULL
115777 | 549 | HAZECO | 4.0701e+13 | NULL | 132 KVA Abotabad | 132 KVA Abotabad | 407 | Nawa Shehr | E | 8102601011 | NULL | 81026010 | BN | NULL | NULL | 31 | Steel Structure | ANT | ANT | ANT | ANT | NULL | NULL | Secondary Pole | NULL | NULL | NULL | NULL | NULL | NULL | NULL | NULL | T | NULL | NULL | NULL | NULL | NULL | 0 | 0 | 0 | 0 | 0 | 0 | 0 | 0 | 0 | NULL | NULL | 1522569.88 | 5059972.76 | NULL | NULL | NULL | NULL | NULL | 0 | 0 | 1 | 0 | 0 | 0 | 40701081026010 | NULL | 207 | 0 | 0 | 0 | 0 | 0 | 0 | 0 | 1 | 549 | 12.3382 | NULL | NULL | NULL | NULL | NULL | NULL | NULL | NULL | NULL
115778 | 550 | HAZECO | 4.0701e+13 | NULL | 132 KVA Abotabad | 132 KVA Abotabad | 407 | Nawa Shehr | S | 8102601012 | NULL | 81026010 | BN | NULL | NULL | 31 | Steel Structure | ANT | ANT | ANT | ANT | NULL | NULL | Secondary Pole | NULL | NULL | NULL | NULL | NULL | NULL | NULL | NULL | T | NULL | NULL | NULL | NULL | NULL | 0 | 0 | 0 | 0 | 0 | 0 | 0 | 0 | 0 | NULL | NULL | 1522569.88 | 5059972.76 | NULL | NULL | NULL | NULL | NULL | 0 | 0 | 1 | 0 | 0 | 0 | 40701081026010 | NULL | 207 | 0 | 0 | 0 | 0 | 0 | 0 | 0 | 1 | 550 | 12.3382 | NULL | NULL | NULL | NULL | NULL | NULL | NULL | NULL | NULL
115779 | 551 | HAZECO | 4.0701e+13 | NULL | 132 KVA Abotabad | 132 KVA Abotabad | 407 | Nawa Shehr | E | 8102601012 | NULL | 81026010 | BN | NULL | NULL | 31 | Steel Structure | ANT | ANT | ANT | ANT | NULL | NULL | Secondary Pole | NULL | NULL | NULL | NULL | NULL | NULL | NULL | NULL | T | NULL | NULL | NULL | NULL | NULL | 0 | 0 | 0 | 0 | 0 | 0 | 0 | 0 | 0 | NULL | NULL | 1522569.88 | 5059972.76 | NULL | NULL | NULL | NULL | NULL | 0 | 0 | 1 | 0 | 0 | 0 | 40701081026010 | NULL | 207 | 0 | 0 | 0 | 0 | 0 | 0 | 0 | 1 | 551 | 12.3382 | NULL | NULL | NULL | NULL | NULL | NULL | NULL | NULL | NULL
115780 | 552 | HAZECO | 4.0701e+13 | NULL | 132 KVA Abotabad | 132 KVA Abotabad | 407 | Nawa Shehr | S | 810260111 | NULL | 81026011 | RN | NULL | NULL | 31 | Steel Structure | ANT | ANT | ANT | ANT | NULL | NULL | Secondary Pole | NULL | NULL | NULL | NULL | NULL | NULL | NULL | NULL | R | NULL | NULL | NULL | NULL | NULL | 0 | 0 | 0 | 0 | 0 | 0 | 0 | 0 | 0 | NULL | NULL | 1522624.78 | 5059978.83 | NULL | NULL | NULL | NULL | NULL | 1 | 0 | 0 | 0 | 0 | 0 | 40701081026011 | NULL | 257 | 0 | 0 | 0 | 0 | 0 | 0 | 0 | 1 | 552 | 12.3382 | NULL | NULL | NULL | NULL | NULL | NULL | NULL | NULL | NULL
115781 | 553 | HAZECO | 4.0701e+13 | NULL | 132 KVA Abotabad | 132 KVA Abotabad | 407 | Nawa Shehr | E | 810260111 | NULL | 81026011 | RN | NULL | NULL | 31 | Steel Structure | ANT | ANT | ANT | ANT | NULL | NULL | Secondary Pole | NULL | NULL | NULL | NULL | NULL | NULL | NULL | NULL | R | NULL | NULL | NULL | NULL | NULL | 0 | 0 | 0 | 0 | 0 | 0 | 0 | 0 | 0 | NULL | NULL | 1522624.78 | 5059978.83 | NULL | NULL | NULL | NULL | NULL | 1 | 0 | 0 | 0 | 0 | 0 | 40701081026011 | NULL | 257 | 0 | 0 | 0 | 0 | 0 | 0 | 0 | 1 | 553 | 12.3382 | NULL | NULL | NULL | NULL | NULL | NULL | NULL | NULL | NULL
115782 | 554 | HAZECO | 4.0701e+13 | NULL | 132 KVA Abotabad | 132 KVA Abotabad | 407 | Nawa Shehr | S | 810260112 | NULL | 81026011 | RN | NULL | NULL | 31 | Steel Structure | ANT | ANT | ANT | ANT | NULL | NULL | Secondary Pole | NULL | NULL | NULL | NULL | NULL | NULL | NULL | NULL | R | NULL | NULL | NULL | NULL | NULL | 0 | 0 | 0 | 0 | 0 | 0 | 0 | 0 | 0 | NULL | NULL | 1522624.78 | 5059978.83 | NULL | NULL | NULL | NULL | NULL | 1 | 0 | 0 | 0 | 0 | 0 | 40701081026011 | NULL | 257 | 0 | 0 | 0 | 0 | 0 | 0 | 0 | 1 | 554 | 12.3382 | NULL | NULL | NULL | NULL | NULL | NULL | NULL | NULL | NULL
115783 | 555 | HAZECO | 4.0701e+13 | NULL | 132 KVA Abotabad | 132 KVA Abotabad | 407 | Nawa Shehr | E | 810260112 | NULL | 81026011 | RN | NULL | NULL | 31 | Steel Structure | ANT | ANT | ANT | ANT | NULL | NULL | Secondary Pole | NULL | NULL | NULL | NULL | NULL | NULL | NULL | NULL | R | NULL | NULL | NULL | NULL | NULL | 0 | 0 | 0 | 0 | 0 | 0 | 0 | 0 | 0 | NULL | NULL | 1522624.78 | 5059978.83 | NULL | NULL | NULL | NULL | NULL | 1 | 0 | 0 | 0 | 0 | 0 | 40701081026011 | NULL | 257 | 0 | 0 | 0 | 0 | 0 | 0 | 0 | 1 | 555 | 12.3382 | NULL | NULL | NULL | NULL | NULL | NULL | NULL | NULL | NULL
115784 | 556 | HAZECO | 4.0701e+13 | NULL | 132 KVA Abotabad | 132 KVA Abotabad | 407 | Nawa Shehr | S | 810260113 | NULL | 81026011 | RN | NULL | NULL | 31 | Steel Structure | ANT | ANT | ANT | ANT | NULL | NULL | Secondary Pole | NULL | NULL | NULL | NULL | NULL | NULL | NULL | NULL | R | NULL | NULL | NULL | NULL | NULL | 0 | 0 | 0 | 0 | 0 | 0 | 0 | 0 | 0 | NULL | NULL | 1522624.78 | 5059978.83 | NULL | NULL | NULL | NULL | NULL | 1 | 0 | 0 | 0 | 0 | 0 | 40701081026011 | NULL | 257 | 0 | 0 | 0 | 0 | 0 | 0 | 0 | 1 | 556 | 12.3382 | NULL | NULL | NULL | NULL | NULL | NULL | NULL | NULL | NULL
115785 | 557 | HAZECO | 4.0701e+13 | NULL | 132 KVA Abotabad | 132 KVA Abotabad | 407 | Nawa Shehr | E | 810260113 | NULL | 81026011 | RN | NULL | NULL | 31 | Steel Structure | ANT | ANT | ANT | ANT | NULL | NULL | Secondary Pole | NULL | NULL | NULL | NULL | NULL | NULL | NULL | NULL | R | NULL | NULL | NULL | NULL | NULL | 0 | 0 | 0 | 0 | 0 | 0 | 0 | 0 | 0 | NULL | NULL | 1522624.78 | 5059978.83 | NULL | NULL | NULL | NULL | NULL | 1 | 0 | 0 | 0 | 0 | 0 | 40701081026011 | NULL | 257 | 0 | 0 | 0 | 0 | 0 | 0 | 0 | 1 | 557 | 12.3382 | NULL | NULL | NULL | NULL | NULL | NULL | NULL | NULL | NULL
115786 | 558 | HAZECO | 4.0701e+13 | NULL | 132 KVA Abotabad | 132 KVA Abotabad | 407 | Nawa Shehr | S | 810260114 | NULL | 81026011 | RN | NULL | NULL | 31 | Steel Structure | ANT | ANT | ANT | ANT | NULL | NULL | Secondary Pole | NULL | NULL | NULL | NULL | NULL | NULL | NULL | NULL | R | NULL | NULL | NULL | NULL | NULL | 0 | 0 | 0 | 0 | 0 | 0 | 0 | 0 | 0 | NULL | NULL | 1522624.78 | 5059978.83 | NULL | NULL | NULL | NULL | NULL | 1 | 0 | 0 | 0 | 0 | 0 | 40701081026011 | NULL | 257 | 0 | 0 | 0 | 0 | 0 | 0 | 0 | 1 | 558 | 12.3382 | NULL | NULL | NULL | NULL | NULL | NULL | NULL | NULL | NULL
115787 | 559 | HAZECO | 4.0701e+13 | NULL | 132 KVA Abotabad | 132 KVA Abotabad | 407 | Nawa Shehr | E | 810260114 | NULL | 81026011 | RN | NULL | NULL | 31 | Steel Structure | ANT | ANT | ANT | ANT | NULL | NULL | Secondary Pole | NULL | NULL | NULL | NULL | NULL | NULL | NULL | NULL | R | NULL | NULL | NULL | NULL | NULL | 0 | 0 | 0 | 0 | 0 | 0 | 0 | 0 | 0 | NULL | NULL | 1522624.78 | 5059978.83 | NULL | NULL | NULL | NULL | NULL | 1 | 0 | 0 | 0 | 0 | 0 | 40701081026011 | NULL | 257 | 0 | 0 | 0 | 0 | 0 | 0 | 0 | 1 | 559 | 12.3382 | NULL | NULL | NULL | NULL | NULL | NULL | NULL | NULL | NULL
115788 | 560 | HAZECO | 4.0701e+13 | NULL | 132 KVA Abotabad | 132 KVA Abotabad | 407 | Nawa Shehr | S | 810260115 | NULL | 81026011 | RN | NULL | NULL | 31 | Steel Structure | ANT | ANT | ANT | ANT | NULL | NULL | Secondary Pole | NULL | NULL | NULL | NULL | NULL | NULL | NULL | NULL | R | NULL | NULL | NULL | NULL | NULL | 0 | 0 | 0 | 0 | 0 | 0 | 0 | 0 | 0 | NULL | NULL | 1522624.78 | 5059978.83 | NULL | NULL | NULL | NULL | NULL | 1 | 0 | 0 | 0 | 0 | 0 | 40701081026011 | NULL | 257 | 0 | 0 | 0 | 0 | 0 | 0 | 0 | 1 | 560 | 12.3382 | NULL | NULL | NULL | NULL | NULL | NULL | NULL | NULL | NULL
115789 | 561 | HAZECO | 4.0701e+13 | NULL | 132 KVA Abotabad | 132 KVA Abotabad | 407 | Nawa Shehr | E | 810260115 | NULL | 81026011 | RN | NULL | NULL | 31 | Steel Structure | ANT | ANT | ANT | ANT | NULL | NULL | Secondary Pole | NULL | NULL | NULL | NULL | NULL | NULL | NULL | NULL | R | NULL | NULL | NULL | NULL | NULL | 0 | 0 | 0 | 0 | 0 | 0 | 0 | 0 | 0 | NULL | NULL | 1522624.78 | 5059978.83 | NULL | NULL | NULL | NULL | NULL | 1 | 0 | 0 | 0 | 0 | 0 | 40701081026011 | NULL | 257 | 0 | 0 | 0 | 0 | 0 | 0 | 0 | 1 | 561 | 12.3382 | NULL | NULL | NULL | NULL | NULL | NULL | NULL | NULL | NULL
115790 | 562 | HAZECO | 4.0701e+13 | NULL | 132 KVA Abotabad | 132 KVA Abotabad | 407 | Nawa Shehr | S | 810260116 | NULL | 81026011 | YN | NULL | NULL | 31 | Steel Structure | ANT | ANT | ANT | ANT | NULL | NULL | Secondary Pole | NULL | NULL | NULL | NULL | NULL | NULL | NULL | NULL | R | NULL | NULL | NULL | NULL | NULL | 0 | 0 | 0 | 0 | 0 | 0 | 0 | 0 | 0 | NULL | NULL | 1522624.78 | 5059978.83 | NULL | NULL | NULL | NULL | NULL | 0 | 1 | 0 | 0 | 0 | 0 | 40701081026011 | NULL | 257 | 0 | 0 | 0 | 0 | 0 | 0 | 0 | 1 | 562 | 12.3382 | NULL | NULL | NULL | NULL | NULL | NULL | NULL | NULL | NULL
115791 | 563 | HAZECO | 4.0701e+13 | NULL | 132 KVA Abotabad | 132 KVA Abotabad | 407 | Nawa Shehr | E | 810260116 | NULL | 81026011 | YN | NULL | NULL | 31 | Steel Structure | ANT | ANT | ANT | ANT | NULL | NULL | Secondary Pole | NULL | NULL | NULL | NULL | NULL | NULL | NULL | NULL | R | NULL | NULL | NULL | NULL | NULL | 0 | 0 | 0 | 0 | 0 | 0 | 0 | 0 | 0 | NULL | NULL | 1522624.78 | 5059978.83 | NULL | NULL | NULL | NULL | NULL | 0 | 1 | 0 | 0 | 0 | 0 | 40701081026011 | NULL | 257 | 0 | 0 | 0 | 0 | 0 | 0 | 0 | 1 | 563 | 12.3382 | NULL | NULL | NULL | NULL | NULL | NULL | NULL | NULL | NULL
115792 | 564 | HAZECO | 4.0701e+13 | NULL | 132 KVA Abotabad | 132 KVA Abotabad | 407 | Nawa Shehr | S | 810260117 | NULL | 81026011 | YN | NULL | NULL | 31 | Steel Structure | ANT | ANT | ANT | ANT | NULL | NULL | Secondary Pole | NULL | NULL | NULL | NULL | NULL | NULL | NULL | NULL | R | NULL | NULL | NULL | NULL | NULL | 0 | 0 | 0 | 0 | 0 | 0 | 0 | 0 | 0 | NULL | NULL | 1522624.78 | 5059978.83 | NULL | NULL | NULL | NULL | NULL | 0 | 1 | 0 | 0 | 0 | 0 | 40701081026011 | NULL | 257 | 0 | 0 | 0 | 0 | 0 | 0 | 0 | 1 | 564 | 12.3382 | NULL | NULL | NULL | NULL | NULL | NULL | NULL | NULL | NULL
115793 | 565 | HAZECO | 4.0701e+13 | NULL | 132 KVA Abotabad | 132 KVA Abotabad | 407 | Nawa Shehr | E | 810260117 | NULL | 81026011 | YN | NULL | NULL | 31 | Steel Structure | ANT | ANT | ANT | ANT | NULL | NULL | Secondary Pole | NULL | NULL | NULL | NULL | NULL | NULL | NULL | NULL | R | NULL | NULL | NULL | NULL | NULL | 0 | 0 | 0 | 0 | 0 | 0 | 0 | 0 | 0 | NULL | NULL | 1522624.78 | 5059978.83 | NULL | NULL | NULL | NULL | NULL | 0 | 1 | 0 | 0 | 0 | 0 | 40701081026011 | NULL | 257 | 0 | 0 | 0 | 0 | 0 | 0 | 0 | 1 | 565 | 12.3382 | NULL | NULL | NULL | NULL | NULL | NULL | NULL | NULL | NULL
115794 | 566 | HAZECO | 4.0701e+13 | NULL | 132 KVA Abotabad | 132 KVA Abotabad | 407 | Nawa Shehr | S | 810260118 | NULL | 81026011 | YN | NULL | NULL | 31 | Steel Structure | ANT | ANT | ANT | ANT | NULL | NULL | Secondary Pole | NULL | NULL | NULL | NULL | NULL | NULL | NULL | NULL | R | NULL | NULL | NULL | NULL | NULL | 0 | 0 | 0 | 0 | 0 | 0 | 0 | 0 | 0 | NULL | NULL | 1522624.78 | 5059978.83 | NULL | NULL | NULL | NULL | NULL | 0 | 1 | 0 | 0 | 0 | 0 | 40701081026011 | NULL | 257 | 0 | 0 | 0 | 0 | 0 | 0 | 0 | 1 | 566 | 12.3382 | NULL | NULL | NULL | NULL | NULL | NULL | NULL | NULL | NULL
115795 | 567 | HAZECO | 4.0701e+13 | NULL | 132 KVA Abotabad | 132 KVA Abotabad | 407 | Nawa Shehr | E | 810260118 | NULL | 81026011 | YN | NULL | NULL | 31 | Steel Structure | ANT | ANT | ANT | ANT | NULL | NULL | Secondary Pole | NULL | NULL | NULL | NULL | NULL | NULL | NULL | NULL | R | NULL | NULL | NULL | NULL | NULL | 0 | 0 | 0 | 0 | 0 | 0 | 0 | 0 | 0 | NULL | NULL | 1522624.78 | 5059978.83 | NULL | NULL | NULL | NULL | NULL | 0 | 1 | 0 | 0 | 0 | 0 | 40701081026011 | NULL | 257 | 0 | 0 | 0 | 0 | 0 | 0 | 0 | 1 | 567 | 12.3382 | NULL | NULL | NULL | NULL | NULL | NULL | NULL | NULL | NULL
115796 | 568 | HAZECO | 4.0701e+13 | NULL | 132 KVA Abotabad | 132 KVA Abotabad | 407 | Nawa Shehr | S | 810260119 | NULL | 81026011 | YN | NULL | NULL | 31 | Steel Structure | ANT | ANT | ANT | ANT | NULL | NULL | Secondary Pole | NULL | NULL | NULL | NULL | NULL | NULL | NULL | NULL | R | NULL | NULL | NULL | NULL | NULL | 0 | 0 | 0 | 0 | 0 | 0 | 0 | 0 | 0 | NULL | NULL | 1522624.78 | 5059978.83 | NULL | NULL | NULL | NULL | NULL | 0 | 1 | 0 | 0 | 0 | 0 | 40701081026011 | NULL | 257 | 0 | 0 | 0 | 0 | 0 | 0 | 0 | 1 | 568 | 12.3382 | NULL | NULL | NULL | NULL | NULL | NULL | NULL | NULL | NULL
115797 | 569 | HAZECO | 4.0701e+13 | NULL | 132 KVA Abotabad | 132 KVA Abotabad | 407 | Nawa Shehr | E | 810260119 | NULL | 81026011 | YN | NULL | NULL | 31 | Steel Structure | ANT | ANT | ANT | ANT | NULL | NULL | Secondary Pole | NULL | NULL | NULL | NULL | NULL | NULL | NULL | NULL | R | NULL | NULL | NULL | NULL | NULL | 0 | 0 | 0 | 0 | 0 | 0 | 0 | 0 | 0 | NULL | NULL | 1522624.78 | 5059978.83 | NULL | NULL | NULL | NULL | NULL | 0 | 1 | 0 | 0 | 0 | 0 | 40701081026011 | NULL | 257 | 0 | 0 | 0 | 0 | 0 | 0 | 0 | 1 | 569 | 12.3382 | NULL | NULL | NULL | NULL | NULL | NULL | NULL | NULL | NULL
115798 | 570 | HAZECO | 4.0701e+13 | NULL | 132 KVA Abotabad | 132 KVA Abotabad | 407 | Nawa Shehr | S | 8102601110 | NULL | 81026011 | BN | NULL | NULL | 31 | Steel Structure | ANT | ANT | ANT | ANT | NULL | NULL | Secondary Pole | NULL | NULL | NULL | NULL | NULL | NULL | NULL | NULL | R | NULL | NULL | NULL | NULL | NULL | 0 | 0 | 0 | 0 | 0 | 0 | 0 | 0 | 0 | NULL | NULL | 1522624.78 | 5059978.83 | NULL | NULL | NULL | NULL | NULL | 0 | 0 | 1 | 0 | 0 | 0 | 40701081026011 | NULL | 257 | 0 | 0 | 0 | 0 | 0 | 0 | 0 | 1 | 570 | 12.3382 | NULL | NULL | NULL | NULL | NULL | NULL | NULL | NULL | NULL
115799 | 571 | HAZECO | 4.0701e+13 | NULL | 132 KVA Abotabad | 132 KVA Abotabad | 407 | Nawa Shehr | E | 8102601110 | NULL | 81026011 | BN | NULL | NULL | 31 | Steel Structure | ANT | ANT | ANT | ANT | NULL | NULL | Secondary Pole | NULL | NULL | NULL | NULL | NULL | NULL | NULL | NULL | R | NULL | NULL | NULL | NULL | NULL | 0 | 0 | 0 | 0 | 0 | 0 | 0 | 0 | 0 | NULL | NULL | 1522624.78 | 5059978.83 | NULL | NULL | NULL | NULL | NULL | 0 | 0 | 1 | 0 | 0 | 0 | 40701081026011 | NULL | 257 | 0 | 0 | 0 | 0 | 0 | 0 | 0 | 1 | 571 | 12.3382 | NULL | NULL | NULL | NULL | NULL | NULL | NULL | NULL | NULL
115800 | 572 | HAZECO | 4.0701e+13 | NULL | 132 KVA Abotabad | 132 KVA Abotabad | 407 | Nawa Shehr | S | 8102601111 | NULL | 81026011 | BN | NULL | NULL | 31 | Steel Structure | ANT | ANT | ANT | ANT | NULL | NULL | Secondary Pole | NULL | NULL | NULL | NULL | NULL | NULL | NULL | NULL | R | NULL | NULL | NULL | NULL | NULL | 0 | 0 | 0 | 0 | 0 | 0 | 0 | 0 | 0 | NULL | NULL | 1522624.78 | 5059978.83 | NULL | NULL | NULL | NULL | NULL | 0 | 0 | 1 | 0 | 0 | 0 | 40701081026011 | NULL | 257 | 0 | 0 | 0 | 0 | 0 | 0 | 0 | 1 | 572 | 12.3382 | NULL | NULL | NULL | NULL | NULL | NULL | NULL | NULL | NULL
115801 | 573 | HAZECO | 4.0701e+13 | NULL | 132 KVA Abotabad | 132 KVA Abotabad | 407 | Nawa Shehr | E | 8102601111 | NULL | 81026011 | BN | NULL | NULL | 31 | Steel Structure | ANT | ANT | ANT | ANT | NULL | NULL | Secondary Pole | NULL | NULL | NULL | NULL | NULL | NULL | NULL | NULL | R | NULL | NULL | NULL | NULL | NULL | 0 | 0 | 0 | 0 | 0 | 0 | 0 | 0 | 0 | NULL | NULL | 1522624.78 | 5059978.83 | NULL | NULL | NULL | NULL | NULL | 0 | 0 | 1 | 0 | 0 | 0 | 40701081026011 | NULL | 257 | 0 | 0 | 0 | 0 | 0 | 0 | 0 | 1 | 573 | 12.3382 | NULL | NULL | NULL | NULL | NULL | NULL | NULL | NULL | NULL
115802 | 574 | HAZECO | 4.0701e+13 | NULL | 132 KVA Abotabad | 132 KVA Abotabad | 407 | Nawa Shehr | S | 8102601112 | NULL | 81026011 | BN | NULL | NULL | 31 | Steel Structure | ANT | ANT | ANT | ANT | NULL | NULL | Secondary Pole | NULL | NULL | NULL | NULL | NULL | NULL | NULL | NULL | R | NULL | NULL | NULL | NULL | NULL | 0 | 0 | 0 | 0 | 0 | 0 | 0 | 0 | 0 | NULL | NULL | 1522624.78 | 5059978.83 | NULL | NULL | NULL | NULL | NULL | 0 | 0 | 1 | 0 | 0 | 0 | 40701081026011 | NULL | 257 | 0 | 0 | 0 | 0 | 0 | 0 | 0 | 1 | 574 | 12.3382 | NULL | NULL | NULL | NULL | NULL | NULL | NULL | NULL | NULL
115803 | 575 | HAZECO | 4.0701e+13 | NULL | 132 KVA Abotabad | 132 KVA Abotabad | 407 | Nawa Shehr | E | 8102601112 | NULL | 81026011 | BN | NULL | NULL | 31 | Steel Structure | ANT | ANT | ANT | ANT | NULL | NULL | Secondary Pole | NULL | NULL | NULL | NULL | NULL | NULL | NULL | NULL | R | NULL | NULL | NULL | NULL | NULL | 0 | 0 | 0 | 0 | 0 | 0 | 0 | 0 | 0 | NULL | NULL | 1522624.78 | 5059978.83 | NULL | NULL | NULL | NULL | NULL | 0 | 0 | 1 | 0 | 0 | 0 | 40701081026011 | NULL | 257 | 0 | 0 | 0 | 0 | 0 | 0 | 0 | 1 | 575 | 12.3382 | NULL | NULL | NULL | NULL | NULL | NULL | NULL | NULL | NULL
115804 | 576 | HAZECO | 4.0701e+13 | NULL | 132 KVA Abotabad | 132 KVA Abotabad | 407 | Nawa Shehr | S | 8102601113 | NULL | 81026011 | BN | NULL | NULL | 31 | Steel Structure | ANT | ANT | ANT | ANT | NULL | NULL | Secondary Pole | NULL | NULL | NULL | NULL | NULL | NULL | NULL | NULL | R | NULL | NULL | NULL | NULL | NULL | 0 | 0 | 0 | 0 | 0 | 0 | 0 | 0 | 0 | NULL | NULL | 1522624.78 | 5059978.83 | NULL | NULL | NULL | NULL | NULL | 0 | 0 | 1 | 0 | 0 | 0 | 40701081026011 | NULL | 257 | 0 | 0 | 0 | 0 | 0 | 0 | 0 | 1 | 576 | 12.3382 | NULL | NULL | NULL | NULL | NULL | NULL | NULL | NULL | NULL
115805 | 577 | HAZECO | 4.0701e+13 | NULL | 132 KVA Abotabad | 132 KVA Abotabad | 407 | Nawa Shehr | E | 8102601113 | NULL | 81026011 | BN | NULL | NULL | 31 | Steel Structure | ANT | ANT | ANT | ANT | NULL | NULL | Secondary Pole | NULL | NULL | NULL | NULL | NULL | NULL | NULL | NULL | R | NULL | NULL | NULL | NULL | NULL | 0 | 0 | 0 | 0 | 0 | 0 | 0 | 0 | 0 | NULL | NULL | 1522624.78 | 5059978.83 | NULL | NULL | NULL | NULL | NULL | 0 | 0 | 1 | 0 | 0 | 0 | 40701081026011 | NULL | 257 | 0 | 0 | 0 | 0 | 0 | 0 | 0 | 1 | 577 | 12.3382 | NULL | NULL | NULL | NULL | NULL | NULL | NULL | NULL | NULL
115806 | 578 | HAZECO | 4.0701e+13 | NULL | 132 KVA Abotabad | 132 KVA Abotabad | 407 | Nawa Shehr | S | 810260121 | NULL | 81026012 | RN | NULL | NULL | 31 | Steel Structure | ANT | ANT | ANT | ANT | NULL | NULL | Secondary Pole | NULL | NULL | NULL | NULL | NULL | NULL | NULL | NULL | R | NULL | NULL | NULL | NULL | NULL | 0 | 0 | 0 | 0 | 0 | 0 | 0 | 0 | 0 | NULL | NULL | 1522677.42 | 5059987.35 | NULL | NULL | NULL | NULL | NULL | 1 | 0 | 0 | 0 | 0 | 0 | 40701081026012 | NULL | 285 | 0 | 0 | 0 | 0 | 0 | 0 | 0 | 1 | 578 | 12.3382 | NULL | NULL | NULL | NULL | NULL | NULL | NULL | NULL | NULL
115807 | 579 | HAZECO | 4.0701e+13 | NULL | 132 KVA Abotabad | 132 KVA Abotabad | 407 | Nawa Shehr | E | 810260121 | NULL | 81026012 | RN | NULL | NULL | 31 | Steel Structure | ANT | ANT | ANT | ANT | NULL | NULL | Secondary Pole | NULL | NULL | NULL | NULL | NULL | NULL | NULL | NULL | R | NULL | NULL | NULL | NULL | NULL | 0 | 0 | 0 | 0 | 0 | 0 | 0 | 0 | 0 | NULL | NULL | 1522677.42 | 5059987.35 | NULL | NULL | NULL | NULL | NULL | 1 | 0 | 0 | 0 | 0 | 0 | 40701081026012 | NULL | 285 | 0 | 0 | 0 | 0 | 0 | 0 | 0 | 1 | 579 | 12.3382 | NULL | NULL | NULL | NULL | NULL | NULL | NULL | NULL | NULL
115808 | 580 | HAZECO | 4.0701e+13 | NULL | 132 KVA Abotabad | 132 KVA Abotabad | 407 | Nawa Shehr | S | 810260122 | NULL | 81026012 | RN | NULL | NULL | 31 | Steel Structure | ANT | ANT | ANT | ANT | NULL | NULL | Secondary Pole | NULL | NULL | NULL | NULL | NULL | NULL | NULL | NULL | R | NULL | NULL | NULL | NULL | NULL | 0 | 0 | 0 | 0 | 0 | 0 | 0 | 0 | 0 | NULL | NULL | 1522677.42 | 5059987.35 | NULL | NULL | NULL | NULL | NULL | 1 | 0 | 0 | 0 | 0 | 0 | 40701081026012 | NULL | 285 | 0 | 0 | 0 | 0 | 0 | 0 | 0 | 1 | 580 | 12.3382 | NULL | NULL | NULL | NULL | NULL | NULL | NULL | NULL | NULL
115809 | 581 | HAZECO | 4.0701e+13 | NULL | 132 KVA Abotabad | 132 KVA Abotabad | 407 | Nawa Shehr | E | 810260122 | NULL | 81026012 | RN | NULL | NULL | 31 | Steel Structure | ANT | ANT | ANT | ANT | NULL | NULL | Secondary Pole | NULL | NULL | NULL | NULL | NULL | NULL | NULL | NULL | R | NULL | NULL | NULL | NULL | NULL | 0 | 0 | 0 | 0 | 0 | 0 | 0 | 0 | 0 | NULL | NULL | 1522677.42 | 5059987.35 | NULL | NULL | NULL | NULL | NULL | 1 | 0 | 0 | 0 | 0 | 0 | 40701081026012 | NULL | 285 | 0 | 0 | 0 | 0 | 0 | 0 | 0 | 1 | 581 | 12.3382 | NULL | NULL | NULL | NULL | NULL | NULL | NULL | NULL | NULL
115810 | 582 | HAZECO | 4.0701e+13 | NULL | 132 KVA Abotabad | 132 KVA Abotabad | 407 | Nawa Shehr | S | 810260123 | NULL | 81026012 | RN | NULL | NULL | 31 | Steel Structure | ANT | ANT | ANT | ANT | NULL | NULL | Secondary Pole | NULL | NULL | NULL | NULL | NULL | NULL | NULL | NULL | R | NULL | NULL | NULL | NULL | NULL | 0 | 0 | 0 | 0 | 0 | 0 | 0 | 0 | 0 | NULL | NULL | 1522677.42 | 5059987.35 | NULL | NULL | NULL | NULL | NULL | 1 | 0 | 0 | 0 | 0 | 0 | 40701081026012 | NULL | 285 | 0 | 0 | 0 | 0 | 0 | 0 | 0 | 1 | 582 | 12.3382 | NULL | NULL | NULL | NULL | NULL | NULL | NULL | NULL | NULL
115811 | 583 | HAZECO | 4.0701e+13 | NULL | 132 KVA Abotabad | 132 KVA Abotabad | 407 | Nawa Shehr | E | 810260123 | NULL | 81026012 | RN | NULL | NULL | 31 | Steel Structure | ANT | ANT | ANT | ANT | NULL | NULL | Secondary Pole | NULL | NULL | NULL | NULL | NULL | NULL | NULL | NULL | R | NULL | NULL | NULL | NULL | NULL | 0 | 0 | 0 | 0 | 0 | 0 | 0 | 0 | 0 | NULL | NULL | 1522677.42 | 5059987.35 | NULL | NULL | NULL | NULL | NULL | 1 | 0 | 0 | 0 | 0 | 0 | 40701081026012 | NULL | 285 | 0 | 0 | 0 | 0 | 0 | 0 | 0 | 1 | 583 | 12.3382 | NULL | NULL | NULL | NULL | NULL | NULL | NULL | NULL | NULL
115812 | 584 | HAZECO | 4.0701e+13 | NULL | 132 KVA Abotabad | 132 KVA Abotabad | 407 | Nawa Shehr | S | 810260124 | NULL | 81026012 | RN | NULL | NULL | 31 | Steel Structure | ANT | ANT | ANT | ANT | NULL | NULL | Secondary Pole | NULL | NULL | NULL | NULL | NULL | NULL | NULL | NULL | R | NULL | NULL | NULL | NULL | NULL | 0 | 0 | 0 | 0 | 0 | 0 | 0 | 0 | 0 | NULL | NULL | 1522677.42 | 5059987.35 | NULL | NULL | NULL | NULL | NULL | 1 | 0 | 0 | 0 | 0 | 0 | 40701081026012 | NULL | 285 | 0 | 0 | 0 | 0 | 0 | 0 | 0 | 1 | 584 | 12.3382 | NULL | NULL | NULL | NULL | NULL | NULL | NULL | NULL | NULL
115813 | 585 | HAZECO | 4.0701e+13 | NULL | 132 KVA Abotabad | 132 KVA Abotabad | 407 | Nawa Shehr | E | 810260124 | NULL | 81026012 | RN | NULL | NULL | 31 | Steel Structure | ANT | ANT | ANT | ANT | NULL | NULL | Secondary Pole | NULL | NULL | NULL | NULL | NULL | NULL | NULL | NULL | R | NULL | NULL | NULL | NULL | NULL | 0 | 0 | 0 | 0 | 0 | 0 | 0 | 0 | 0 | NULL | NULL | 1522677.42 | 5059987.35 | NULL | NULL | NULL | NULL | NULL | 1 | 0 | 0 | 0 | 0 | 0 | 40701081026012 | NULL | 285 | 0 | 0 | 0 | 0 | 0 | 0 | 0 | 1 | 585 | 12.3382 | NULL | NULL | NULL | NULL | NULL | NULL | NULL | NULL | NULL
115814 | 586 | HAZECO | 4.0701e+13 | NULL | 132 KVA Abotabad | 132 KVA Abotabad | 407 | Nawa Shehr | S | 810260125 | NULL | 81026012 | YN | NULL | NULL | 31 | Steel Structure | ANT | ANT | ANT | ANT | NULL | NULL | Secondary Pole | NULL | NULL | NULL | NULL | NULL | NULL | NULL | NULL | R | NULL | NULL | NULL | NULL | NULL | 0 | 0 | 0 | 0 | 0 | 0 | 0 | 0 | 0 | NULL | NULL | 1522677.42 | 5059987.35 | NULL | NULL | NULL | NULL | NULL | 0 | 1 | 0 | 0 | 0 | 0 | 40701081026012 | NULL | 285 | 0 | 0 | 0 | 0 | 0 | 0 | 0 | 1 | 586 | 12.3382 | NULL | NULL | NULL | NULL | NULL | NULL | NULL | NULL | NULL
115815 | 587 | HAZECO | 4.0701e+13 | NULL | 132 KVA Abotabad | 132 KVA Abotabad | 407 | Nawa Shehr | E | 810260125 | NULL | 81026012 | YN | NULL | NULL | 31 | Steel Structure | ANT | ANT | ANT | ANT | NULL | NULL | Secondary Pole | NULL | NULL | NULL | NULL | NULL | NULL | NULL | NULL | R | NULL | NULL | NULL | NULL | NULL | 0 | 0 | 0 | 0 | 0 | 0 | 0 | 0 | 0 | NULL | NULL | 1522677.42 | 5059987.35 | NULL | NULL | NULL | NULL | NULL | 0 | 1 | 0 | 0 | 0 | 0 | 40701081026012 | NULL | 285 | 0 | 0 | 0 | 0 | 0 | 0 | 0 | 1 | 587 | 12.3382 | NULL | NULL | NULL | NULL | NULL | NULL | NULL | NULL | NULL
115816 | 588 | HAZECO | 4.0701e+13 | NULL | 132 KVA Abotabad | 132 KVA Abotabad | 407 | Nawa Shehr | S | 810260126 | NULL | 81026012 | YN | NULL | NULL | 31 | Steel Structure | ANT | ANT | ANT | ANT | NULL | NULL | Secondary Pole | NULL | NULL | NULL | NULL | NULL | NULL | NULL | NULL | R | NULL | NULL | NULL | NULL | NULL | 0 | 0 | 0 | 0 | 0 | 0 | 0 | 0 | 0 | NULL | NULL | 1522677.42 | 5059987.35 | NULL | NULL | NULL | NULL | NULL | 0 | 1 | 0 | 0 | 0 | 0 | 40701081026012 | NULL | 285 | 0 | 0 | 0 | 0 | 0 | 0 | 0 | 1 | 588 | 12.3382 | NULL | NULL | NULL | NULL | NULL | NULL | NULL | NULL | NULL
115817 | 589 | HAZECO | 4.0701e+13 | NULL | 132 KVA Abotabad | 132 KVA Abotabad | 407 | Nawa Shehr | E | 810260126 | NULL | 81026012 | YN | NULL | NULL | 31 | Steel Structure | ANT | ANT | ANT | ANT | NULL | NULL | Secondary Pole | NULL | NULL | NULL | NULL | NULL | NULL | NULL | NULL | R | NULL | NULL | NULL | NULL | NULL | 0 | 0 | 0 | 0 | 0 | 0 | 0 | 0 | 0 | NULL | NULL | 1522677.42 | 5059987.35 | NULL | NULL | NULL | NULL | NULL | 0 | 1 | 0 | 0 | 0 | 0 | 40701081026012 | NULL | 285 | 0 | 0 | 0 | 0 | 0 | 0 | 0 | 1 | 589 | 12.3382 | NULL | NULL | NULL | NULL | NULL | NULL | NULL | NULL | NULL
115818 | 590 | HAZECO | 4.0701e+13 | NULL | 132 KVA Abotabad | 132 KVA Abotabad | 407 | Nawa Shehr | S | 810260127 | NULL | 81026012 | YN | NULL | NULL | 31 | Steel Structure | ANT | ANT | ANT | ANT | NULL | NULL | Secondary Pole | NULL | NULL | NULL | NULL | NULL | NULL | NULL | NULL | R | NULL | NULL | NULL | NULL | NULL | 0 | 0 | 0 | 0 | 0 | 0 | 0 | 0 | 0 | NULL | NULL | 1522677.42 | 5059987.35 | NULL | NULL | NULL | NULL | NULL | 0 | 1 | 0 | 0 | 0 | 0 | 40701081026012 | NULL | 285 | 0 | 0 | 0 | 0 | 0 | 0 | 0 | 1 | 590 | 12.3382 | NULL | NULL | NULL | NULL | NULL | NULL | NULL | NULL | NULL
115819 | 591 | HAZECO | 4.0701e+13 | NULL | 132 KVA Abotabad | 132 KVA Abotabad | 407 | Nawa Shehr | E | 810260127 | NULL | 81026012 | YN | NULL | NULL | 31 | Steel Structure | ANT | ANT | ANT | ANT | NULL | NULL | Secondary Pole | NULL | NULL | NULL | NULL | NULL | NULL | NULL | NULL | R | NULL | NULL | NULL | NULL | NULL | 0 | 0 | 0 | 0 | 0 | 0 | 0 | 0 | 0 | NULL | NULL | 1522677.42 | 5059987.35 | NULL | NULL | NULL | NULL | NULL | 0 | 1 | 0 | 0 | 0 | 0 | 40701081026012 | NULL | 285 | 0 | 0 | 0 | 0 | 0 | 0 | 0 | 1 | 591 | 12.3382 | NULL | NULL | NULL | NULL | NULL | NULL | NULL | NULL | NULL
115820 | 592 | HAZECO | 4.0701e+13 | NULL | 132 KVA Abotabad | 132 KVA Abotabad | 407 | Nawa Shehr | S | 810260128 | NULL | 81026012 | BN | NULL | NULL | 31 | Steel Structure | ANT | ANT | ANT | ANT | NULL | NULL | Secondary Pole | NULL | NULL | NULL | NULL | NULL | NULL | NULL | NULL | R | NULL | NULL | NULL | NULL | NULL | 0 | 0 | 0 | 0 | 0 | 0 | 0 | 0 | 0 | NULL | NULL | 1522677.42 | 5059987.35 | NULL | NULL | NULL | NULL | NULL | 0 | 0 | 1 | 0 | 0 | 0 | 40701081026012 | NULL | 285 | 0 | 0 | 0 | 0 | 0 | 0 | 0 | 1 | 592 | 12.3382 | NULL | NULL | NULL | NULL | NULL | NULL | NULL | NULL | NULL
115821 | 593 | HAZECO | 4.0701e+13 | NULL | 132 KVA Abotabad | 132 KVA Abotabad | 407 | Nawa Shehr | E | 810260128 | NULL | 81026012 | BN | NULL | NULL | 31 | Steel Structure | ANT | ANT | ANT | ANT | NULL | NULL | Secondary Pole | NULL | NULL | NULL | NULL | NULL | NULL | NULL | NULL | R | NULL | NULL | NULL | NULL | NULL | 0 | 0 | 0 | 0 | 0 | 0 | 0 | 0 | 0 | NULL | NULL | 1522677.42 | 5059987.35 | NULL | NULL | NULL | NULL | NULL | 0 | 0 | 1 | 0 | 0 | 0 | 40701081026012 | NULL | 285 | 0 | 0 | 0 | 0 | 0 | 0 | 0 | 1 | 593 | 12.3382 | NULL | NULL | NULL | NULL | NULL | NULL | NULL | NULL | NULL
115822 | 594 | HAZECO | 4.0701e+13 | NULL | 132 KVA Abotabad | 132 KVA Abotabad | 407 | Nawa Shehr | S | 810260129 | NULL | 81026012 | BN | NULL | NULL | 31 | Steel Structure | ANT | ANT | ANT | ANT | NULL | NULL | Secondary Pole | NULL | NULL | NULL | NULL | NULL | NULL | NULL | NULL | R | NULL | NULL | NULL | NULL | NULL | 0 | 0 | 0 | 0 | 0 | 0 | 0 | 0 | 0 | NULL | NULL | 1522677.42 | 5059987.35 | NULL | NULL | NULL | NULL | NULL | 0 | 0 | 1 | 0 | 0 | 0 | 40701081026012 | NULL | 285 | 0 | 0 | 0 | 0 | 0 | 0 | 0 | 1 | 594 | 12.3382 | NULL | NULL | NULL | NULL | NULL | NULL | NULL | NULL | NULL
115823 | 595 | HAZECO | 4.0701e+13 | NULL | 132 KVA Abotabad | 132 KVA Abotabad | 407 | Nawa Shehr | E | 810260129 | NULL | 81026012 | BN | NULL | NULL | 31 | Steel Structure | ANT | ANT | ANT | ANT | NULL | NULL | Secondary Pole | NULL | NULL | NULL | NULL | NULL | NULL | NULL | NULL | R | NULL | NULL | NULL | NULL | NULL | 0 | 0 | 0 | 0 | 0 | 0 | 0 | 0 | 0 | NULL | NULL | 1522677.42 | 5059987.35 | NULL | NULL | NULL | NULL | NULL | 0 | 0 | 1 | 0 | 0 | 0 | 40701081026012 | NULL | 285 | 0 | 0 | 0 | 0 | 0 | 0 | 0 | 1 | 595 | 12.3382 | NULL | NULL | NULL | NULL | NULL | NULL | NULL | NULL | NULL
115824 | 596 | HAZECO | 4.0701e+13 | NULL | 132 KVA Abotabad | 132 KVA Abotabad | 407 | Nawa Shehr | S | 8102601210 | NULL | 81026012 | BN | NULL | NULL | 31 | Steel Structure | ANT | ANT | ANT | ANT | NULL | NULL | Secondary Pole | NULL | NULL | NULL | NULL | NULL | NULL | NULL | NULL | R | NULL | NULL | NULL | NULL | NULL | 0 | 0 | 0 | 0 | 0 | 0 | 0 | 0 | 0 | NULL | NULL | 1522677.42 | 5059987.35 | NULL | NULL | NULL | NULL | NULL | 0 | 0 | 1 | 0 | 0 | 0 | 40701081026012 | NULL | 285 | 0 | 0 | 0 | 0 | 0 | 0 | 0 | 1 | 596 | 12.3382 | NULL | NULL | NULL | NULL | NULL | NULL | NULL | NULL | NULL
115825 | 597 | HAZECO | 4.0701e+13 | NULL | 132 KVA Abotabad | 132 KVA Abotabad | 407 | Nawa Shehr | E | 8102601210 | NULL | 81026012 | BN | NULL | NULL | 31 | Steel Structure | ANT | ANT | ANT | ANT | NULL | NULL | Secondary Pole | NULL | NULL | NULL | NULL | NULL | NULL | NULL | NULL | R | NULL | NULL | NULL | NULL | NULL | 0 | 0 | 0 | 0 | 0 | 0 | 0 | 0 | 0 | NULL | NULL | 1522677.42 | 5059987.35 | NULL | NULL | NULL | NULL | NULL | 0 | 0 | 1 | 0 | 0 | 0 | 40701081026012 | NULL | 285 | 0 | 0 | 0 | 0 | 0 | 0 | 0 | 1 | 597 | 12.3382 | NULL | NULL | NULL | NULL | NULL | NULL | NULL | NULL | NULL
115826 | 598 | HAZECO | 4.0701e+13 | NULL | 132 KVA Abotabad | 132 KVA Abotabad | 407 | Nawa Shehr | S | 810260131 | NULL | 81026013 | RN | NULL | NULL | 36 | Steel Structure | ANT | ANT | NULL | ANT | NULL | NULL | Secondary Pole | NULL | NULL | NULL | NULL | NULL | NULL | NULL | NULL | R | NULL | NULL | NULL | NULL | NULL | 0 | 0 | 0 | 0 | 0 | 0 | 0 | 0 | 0 | NULL | NULL | 1522173.89 | 5060046.14 | NULL | NULL | NULL | NULL | NULL | 1 | 0 | 0 | 0 | 0 | 0 | 40701081026013 | NULL | 307 | 0 | 0 | 0 | 0 | 0 | 0 | 0 | 1 | 598 | 14.6231 | NULL | NULL | NULL | NULL | NULL | NULL | NULL | NULL | NULL
115827 | 599 | HAZECO | 4.0701e+13 | NULL | 132 KVA Abotabad | 132 KVA Abotabad | 407 | Nawa Shehr | E | 810260131 | NULL | 81026013 | RN | NULL | NULL | 36 | Steel Structure | ANT | ANT | NULL | ANT | NULL | NULL | Secondary Pole | NULL | NULL | NULL | NULL | NULL | NULL | NULL | NULL | R | NULL | NULL | NULL | NULL | NULL | 0 | 0 | 0 | 0 | 0 | 0 | 0 | 0 | 0 | NULL | NULL | 1522173.89 | 5060046.14 | NULL | NULL | NULL | NULL | NULL | 1 | 0 | 0 | 0 | 0 | 0 | 40701081026013 | NULL | 307 | 0 | 0 | 0 | 0 | 0 | 0 | 0 | 1 | 599 | 14.6231 | NULL | NULL | NULL | NULL | NULL | NULL | NULL | NULL | NULL
115828 | 600 | HAZECO | 4.0701e+13 | NULL | 132 KVA Abotabad | 132 KVA Abotabad | 407 | Nawa Shehr | S | 810260132 | NULL | 81026013 | RN | NULL | NULL | 36 | Steel Structure | ANT | ANT | NULL | ANT | NULL | NULL | Secondary Pole | NULL | NULL | NULL | NULL | NULL | NULL | NULL | NULL | R | NULL | NULL | NULL | NULL | NULL | 0 | 0 | 0 | 0 | 0 | 0 | 0 | 0 | 0 | NULL | NULL | 1522173.89 | 5060046.14 | NULL | NULL | NULL | NULL | NULL | 1 | 0 | 0 | 0 | 0 | 0 | 40701081026013 | NULL | 307 | 0 | 0 | 0 | 0 | 0 | 0 | 0 | 1 | 600 | 14.6231 | NULL | NULL | NULL | NULL | NULL | NULL | NULL | NULL | NULL
115829 | 601 | HAZECO | 4.0701e+13 | NULL | 132 KVA Abotabad | 132 KVA Abotabad | 407 | Nawa Shehr | E | 810260132 | NULL | 81026013 | RN | NULL | NULL | 36 | Steel Structure | ANT | ANT | NULL | ANT | NULL | NULL | Secondary Pole | NULL | NULL | NULL | NULL | NULL | NULL | NULL | NULL | R | NULL | NULL | NULL | NULL | NULL | 0 | 0 | 0 | 0 | 0 | 0 | 0 | 0 | 0 | NULL | NULL | 1522173.89 | 5060046.14 | NULL | NULL | NULL | NULL | NULL | 1 | 0 | 0 | 0 | 0 | 0 | 40701081026013 | NULL | 307 | 0 | 0 | 0 | 0 | 0 | 0 | 0 | 1 | 601 | 14.6231 | NULL | NULL | NULL | NULL | NULL | NULL | NULL | NULL | NULL
115830 | 602 | HAZECO | 4.0701e+13 | NULL | 132 KVA Abotabad | 132 KVA Abotabad | 407 | Nawa Shehr | S | 810260133 | NULL | 81026013 | RN | NULL | NULL | 36 | Steel Structure | ANT | ANT | NULL | ANT | NULL | NULL | Secondary Pole | NULL | NULL | NULL | NULL | NULL | NULL | NULL | NULL | R | NULL | NULL | NULL | NULL | NULL | 0 | 0 | 0 | 0 | 0 | 0 | 0 | 0 | 0 | NULL | NULL | 1522173.89 | 5060046.14 | NULL | NULL | NULL | NULL | NULL | 1 | 0 | 0 | 0 | 0 | 0 | 40701081026013 | NULL | 307 | 0 | 0 | 0 | 0 | 0 | 0 | 0 | 1 | 602 | 14.6231 | NULL | NULL | NULL | NULL | NULL | NULL | NULL | NULL | NULL
115831 | 603 | HAZECO | 4.0701e+13 | NULL | 132 KVA Abotabad | 132 KVA Abotabad | 407 | Nawa Shehr | E | 810260133 | NULL | 81026013 | RN | NULL | NULL | 36 | Steel Structure | ANT | ANT | NULL | ANT | NULL | NULL | Secondary Pole | NULL | NULL | NULL | NULL | NULL | NULL | NULL | NULL | R | NULL | NULL | NULL | NULL | NULL | 0 | 0 | 0 | 0 | 0 | 0 | 0 | 0 | 0 | NULL | NULL | 1522173.89 | 5060046.14 | NULL | NULL | NULL | NULL | NULL | 1 | 0 | 0 | 0 | 0 | 0 | 40701081026013 | NULL | 307 | 0 | 0 | 0 | 0 | 0 | 0 | 0 | 1 | 603 | 14.6231 | NULL | NULL | NULL | NULL | NULL | NULL | NULL | NULL | NULL
115832 | 604 | HAZECO | 4.0701e+13 | NULL | 132 KVA Abotabad | 132 KVA Abotabad | 407 | Nawa Shehr | S | 810260134 | NULL | 81026013 | RN | NULL | NULL | 36 | Steel Structure | ANT | ANT | NULL | ANT | NULL | NULL | Secondary Pole | NULL | NULL | NULL | NULL | NULL | NULL | NULL | NULL | R | NULL | NULL | NULL | NULL | NULL | 0 | 0 | 0 | 0 | 0 | 0 | 0 | 0 | 0 | NULL | NULL | 1522173.89 | 5060046.14 | NULL | NULL | NULL | NULL | NULL | 1 | 0 | 0 | 0 | 0 | 0 | 40701081026013 | NULL | 307 | 0 | 0 | 0 | 0 | 0 | 0 | 0 | 1 | 604 | 14.6231 | NULL | NULL | NULL | NULL | NULL | NULL | NULL | NULL | NULL
115833 | 605 | HAZECO | 4.0701e+13 | NULL | 132 KVA Abotabad | 132 KVA Abotabad | 407 | Nawa Shehr | E | 810260134 | NULL | 81026013 | RN | NULL | NULL | 36 | Steel Structure | ANT | ANT | NULL | ANT | NULL | NULL | Secondary Pole | NULL | NULL | NULL | NULL | NULL | NULL | NULL | NULL | R | NULL | NULL | NULL | NULL | NULL | 0 | 0 | 0 | 0 | 0 | 0 | 0 | 0 | 0 | NULL | NULL | 1522173.89 | 5060046.14 | NULL | NULL | NULL | NULL | NULL | 1 | 0 | 0 | 0 | 0 | 0 | 40701081026013 | NULL | 307 | 0 | 0 | 0 | 0 | 0 | 0 | 0 | 1 | 605 | 14.6231 | NULL | NULL | NULL | NULL | NULL | NULL | NULL | NULL | NULL
115834 | 606 | HAZECO | 4.0701e+13 | NULL | 132 KVA Abotabad | 132 KVA Abotabad | 407 | Nawa Shehr | S | 810260135 | NULL | 81026013 | YN | NULL | NULL | 36 | Steel Structure | ANT | ANT | NULL | ANT | NULL | NULL | Secondary Pole | NULL | NULL | NULL | NULL | NULL | NULL | NULL | NULL | R | NULL | NULL | NULL | NULL | NULL | 0 | 0 | 0 | 0 | 0 | 0 | 0 | 0 | 0 | NULL | NULL | 1522173.89 | 5060046.14 | NULL | NULL | NULL | NULL | NULL | 0 | 1 | 0 | 0 | 0 | 0 | 40701081026013 | NULL | 307 | 0 | 0 | 0 | 0 | 0 | 0 | 0 | 1 | 606 | 14.6231 | NULL | NULL | NULL | NULL | NULL | NULL | NULL | NULL | NULL
115835 | 607 | HAZECO | 4.0701e+13 | NULL | 132 KVA Abotabad | 132 KVA Abotabad | 407 | Nawa Shehr | E | 810260135 | NULL | 81026013 | YN | NULL | NULL | 36 | Steel Structure | ANT | ANT | NULL | ANT | NULL | NULL | Secondary Pole | NULL | NULL | NULL | NULL | NULL | NULL | NULL | NULL | R | NULL | NULL | NULL | NULL | NULL | 0 | 0 | 0 | 0 | 0 | 0 | 0 | 0 | 0 | NULL | NULL | 1522173.89 | 5060046.14 | NULL | NULL | NULL | NULL | NULL | 0 | 1 | 0 | 0 | 0 | 0 | 40701081026013 | NULL | 307 | 0 | 0 | 0 | 0 | 0 | 0 | 0 | 1 | 607 | 14.6231 | NULL | NULL | NULL | NULL | NULL | NULL | NULL | NULL | NULL
115836 | 608 | HAZECO | 4.0701e+13 | NULL | 132 KVA Abotabad | 132 KVA Abotabad | 407 | Nawa Shehr | S | 810260136 | NULL | 81026013 | YN | NULL | NULL | 36 | Steel Structure | ANT | ANT | NULL | ANT | NULL | NULL | Secondary Pole | NULL | NULL | NULL | NULL | NULL | NULL | NULL | NULL | R | NULL | NULL | NULL | NULL | NULL | 0 | 0 | 0 | 0 | 0 | 0 | 0 | 0 | 0 | NULL | NULL | 1522173.89 | 5060046.14 | NULL | NULL | NULL | NULL | NULL | 0 | 1 | 0 | 0 | 0 | 0 | 40701081026013 | NULL | 307 | 0 | 0 | 0 | 0 | 0 | 0 | 0 | 1 | 608 | 14.6231 | NULL | NULL | NULL | NULL | NULL | NULL | NULL | NULL | NULL
115837 | 609 | HAZECO | 4.0701e+13 | NULL | 132 KVA Abotabad | 132 KVA Abotabad | 407 | Nawa Shehr | E | 810260136 | NULL | 81026013 | YN | NULL | NULL | 36 | Steel Structure | ANT | ANT | NULL | ANT | NULL | NULL | Secondary Pole | NULL | NULL | NULL | NULL | NULL | NULL | NULL | NULL | R | NULL | NULL | NULL | NULL | NULL | 0 | 0 | 0 | 0 | 0 | 0 | 0 | 0 | 0 | NULL | NULL | 1522173.89 | 5060046.14 | NULL | NULL | NULL | NULL | NULL | 0 | 1 | 0 | 0 | 0 | 0 | 40701081026013 | NULL | 307 | 0 | 0 | 0 | 0 | 0 | 0 | 0 | 1 | 609 | 14.6231 | NULL | NULL | NULL | NULL | NULL | NULL | NULL | NULL | NULL
115838 | 610 | HAZECO | 4.0701e+13 | NULL | 132 KVA Abotabad | 132 KVA Abotabad | 407 | Nawa Shehr | S | 810260137 | NULL | 81026013 | YN | NULL | NULL | 36 | Steel Structure | ANT | ANT | NULL | ANT | NULL | NULL | Secondary Pole | NULL | NULL | NULL | NULL | NULL | NULL | NULL | NULL | R | NULL | NULL | NULL | NULL | NULL | 0 | 0 | 0 | 0 | 0 | 0 | 0 | 0 | 0 | NULL | NULL | 1522173.89 | 5060046.14 | NULL | NULL | NULL | NULL | NULL | 0 | 1 | 0 | 0 | 0 | 0 | 40701081026013 | NULL | 307 | 0 | 0 | 0 | 0 | 0 | 0 | 0 | 1 | 610 | 14.6231 | NULL | NULL | NULL | NULL | NULL | NULL | NULL | NULL | NULL
115839 | 611 | HAZECO | 4.0701e+13 | NULL | 132 KVA Abotabad | 132 KVA Abotabad | 407 | Nawa Shehr | E | 810260137 | NULL | 81026013 | YN | NULL | NULL | 36 | Steel Structure | ANT | ANT | NULL | ANT | NULL | NULL | Secondary Pole | NULL | NULL | NULL | NULL | NULL | NULL | NULL | NULL | R | NULL | NULL | NULL | NULL | NULL | 0 | 0 | 0 | 0 | 0 | 0 | 0 | 0 | 0 | NULL | NULL | 1522173.89 | 5060046.14 | NULL | NULL | NULL | NULL | NULL | 0 | 1 | 0 | 0 | 0 | 0 | 40701081026013 | NULL | 307 | 0 | 0 | 0 | 0 | 0 | 0 | 0 | 1 | 611 | 14.6231 | NULL | NULL | NULL | NULL | NULL | NULL | NULL | NULL | NULL
115840 | 612 | HAZECO | 4.0701e+13 | NULL | 132 KVA Abotabad | 132 KVA Abotabad | 407 | Nawa Shehr | S | 810260138 | NULL | 81026013 | BN | NULL | NULL | 36 | Steel Structure | ANT | ANT | NULL | ANT | NULL | NULL | Secondary Pole | NULL | NULL | NULL | NULL | NULL | NULL | NULL | NULL | R | NULL | NULL | NULL | NULL | NULL | 0 | 0 | 0 | 0 | 0 | 0 | 0 | 0 | 0 | NULL | NULL | 1522173.89 | 5060046.14 | NULL | NULL | NULL | NULL | NULL | 0 | 0 | 1 | 0 | 0 | 0 | 40701081026013 | NULL | 307 | 0 | 0 | 0 | 0 | 0 | 0 | 0 | 1 | 612 | 14.6231 | NULL | NULL | NULL | NULL | NULL | NULL | NULL | NULL | NULL
115841 | 613 | HAZECO | 4.0701e+13 | NULL | 132 KVA Abotabad | 132 KVA Abotabad | 407 | Nawa Shehr | E | 810260138 | NULL | 81026013 | BN | NULL | NULL | 36 | Steel Structure | ANT | ANT | NULL | ANT | NULL | NULL | Secondary Pole | NULL | NULL | NULL | NULL | NULL | NULL | NULL | NULL | R | NULL | NULL | NULL | NULL | NULL | 0 | 0 | 0 | 0 | 0 | 0 | 0 | 0 | 0 | NULL | NULL | 1522173.89 | 5060046.14 | NULL | NULL | NULL | NULL | NULL | 0 | 0 | 1 | 0 | 0 | 0 | 40701081026013 | NULL | 307 | 0 | 0 | 0 | 0 | 0 | 0 | 0 | 1 | 613 | 14.6231 | NULL | NULL | NULL | NULL | NULL | NULL | NULL | NULL | NULL
115842 | 614 | HAZECO | 4.0701e+13 | NULL | 132 KVA Abotabad | 132 KVA Abotabad | 407 | Nawa Shehr | S | 810260139 | NULL | 81026013 | BN | NULL | NULL | 36 | Steel Structure | ANT | ANT | NULL | ANT | NULL | NULL | Secondary Pole | NULL | NULL | NULL | NULL | NULL | NULL | NULL | NULL | R | NULL | NULL | NULL | NULL | NULL | 0 | 0 | 0 | 0 | 0 | 0 | 0 | 0 | 0 | NULL | NULL | 1522173.89 | 5060046.14 | NULL | NULL | NULL | NULL | NULL | 0 | 0 | 1 | 0 | 0 | 0 | 40701081026013 | NULL | 307 | 0 | 0 | 0 | 0 | 0 | 0 | 0 | 1 | 614 | 14.6231 | NULL | NULL | NULL | NULL | NULL | NULL | NULL | NULL | NULL
115843 | 615 | HAZECO | 4.0701e+13 | NULL | 132 KVA Abotabad | 132 KVA Abotabad | 407 | Nawa Shehr | E | 810260139 | NULL | 81026013 | BN | NULL | NULL | 36 | Steel Structure | ANT | ANT | NULL | ANT | NULL | NULL | Secondary Pole | NULL | NULL | NULL | NULL | NULL | NULL | NULL | NULL | R | NULL | NULL | NULL | NULL | NULL | 0 | 0 | 0 | 0 | 0 | 0 | 0 | 0 | 0 | NULL | NULL | 1522173.89 | 5060046.14 | NULL | NULL | NULL | NULL | NULL | 0 | 0 | 1 | 0 | 0 | 0 | 40701081026013 | NULL | 307 | 0 | 0 | 0 | 0 | 0 | 0 | 0 | 1 | 615 | 14.6231 | NULL | NULL | NULL | NULL | NULL | NULL | NULL | NULL | NULL
115844 | 616 | HAZECO | 4.0701e+13 | NULL | 132 KVA Abotabad | 132 KVA Abotabad | 407 | Nawa Shehr | S | 8102601310 | NULL | 81026013 | BN | NULL | NULL | 36 | Steel Structure | ANT | ANT | NULL | ANT | NULL | NULL | Secondary Pole | NULL | NULL | NULL | NULL | NULL | NULL | NULL | NULL | R | NULL | NULL | NULL | NULL | NULL | 0 | 0 | 0 | 0 | 0 | 0 | 0 | 0 | 0 | NULL | NULL | 1522173.89 | 5060046.14 | NULL | NULL | NULL | NULL | NULL | 0 | 0 | 1 | 0 | 0 | 0 | 40701081026013 | NULL | 307 | 0 | 0 | 0 | 0 | 0 | 0 | 0 | 1 | 616 | 14.6231 | NULL | NULL | NULL | NULL | NULL | NULL | NULL | NULL | NULL
115845 | 617 | HAZECO | 4.0701e+13 | NULL | 132 KVA Abotabad | 132 KVA Abotabad | 407 | Nawa Shehr | E | 8102601310 | NULL | 81026013 | BN | NULL | NULL | 36 | Steel Structure | ANT | ANT | NULL | ANT | NULL | NULL | Secondary Pole | NULL | NULL | NULL | NULL | NULL | NULL | NULL | NULL | R | NULL | NULL | NULL | NULL | NULL | 0 | 0 | 0 | 0 | 0 | 0 | 0 | 0 | 0 | NULL | NULL | 1522173.89 | 5060046.14 | NULL | NULL | NULL | NULL | NULL | 0 | 0 | 1 | 0 | 0 | 0 | 40701081026013 | NULL | 307 | 0 | 0 | 0 | 0 | 0 | 0 | 0 | 1 | 617 | 14.6231 | NULL | NULL | NULL | NULL | NULL | NULL | NULL | NULL | NULL
115846 | 618 | HAZECO | 4.0701e+13 | NULL | 132 KVA Abotabad | 132 KVA Abotabad | 407 | Nawa Shehr | S | 8102601311 | NULL | 81026013 | RN | NULL | NULL | 36 | Steel Structure | ANT | ANT | NULL | ANT | NULL | NULL | Secondary Pole | NULL | NULL | NULL | NULL | NULL | NULL | NULL | NULL | R | NULL | NULL | NULL | NULL | NULL | 0 | 0 | 0 | 0 | 0 | 0 | 0 | 0 | 0 | NULL | NULL | 1522173.89 | 5060046.14 | NULL | NULL | NULL | NULL | NULL | 0 | 0 | 0 | 1 | 0 | 0 | 40701081026013 | NULL | 307 | 0 | 0 | 0 | 0 | 0 | 0 | 0 | 1 | 618 | 14.6231 | NULL | NULL | NULL | NULL | NULL | NULL | NULL | NULL | NULL
115847 | 619 | HAZECO | 4.0701e+13 | NULL | 132 KVA Abotabad | 132 KVA Abotabad | 407 | Nawa Shehr | E | 8102601311 | NULL | 81026013 | RN | NULL | NULL | 36 | Steel Structure | ANT | ANT | NULL | ANT | NULL | NULL | Secondary Pole | NULL | NULL | NULL | NULL | NULL | NULL | NULL | NULL | R | NULL | NULL | NULL | NULL | NULL | 0 | 0 | 0 | 0 | 0 | 0 | 0 | 0 | 0 | NULL | NULL | 1522173.89 | 5060046.14 | NULL | NULL | NULL | NULL | NULL | 0 | 0 | 0 | 1 | 0 | 0 | 40701081026013 | NULL | 307 | 0 | 0 | 0 | 0 | 0 | 0 | 0 | 1 | 619 | 14.6231 | NULL | NULL | NULL | NULL | NULL | NULL | NULL | NULL | NULL
115848 | 620 | HAZECO | 4.0701e+13 | NULL | 132 KVA Abotabad | 132 KVA Abotabad | 407 | Nawa Shehr | S | 8102601312 | NULL | 81026013 | YN | NULL | NULL | 36 | Steel Structure | ANT | ANT | NULL | ANT | NULL | NULL | Secondary Pole | NULL | NULL | NULL | NULL | NULL | NULL | NULL | NULL | R | NULL | NULL | NULL | NULL | NULL | 0 | 0 | 0 | 0 | 0 | 0 | 0 | 0 | 0 | NULL | NULL | 1522173.89 | 5060046.14 | NULL | NULL | NULL | NULL | NULL | 0 | 0 | 0 | 0 | 1 | 0 | 40701081026013 | NULL | 307 | 0 | 0 | 0 | 0 | 0 | 0 | 0 | 1 | 620 | 14.6231 | NULL | NULL | NULL | NULL | NULL | NULL | NULL | NULL | NULL
115849 | 621 | HAZECO | 4.0701e+13 | NULL | 132 KVA Abotabad | 132 KVA Abotabad | 407 | Nawa Shehr | E | 8102601312 | NULL | 81026013 | YN | NULL | NULL | 36 | Steel Structure | ANT | ANT | NULL | ANT | NULL | NULL | Secondary Pole | NULL | NULL | NULL | NULL | NULL | NULL | NULL | NULL | R | NULL | NULL | NULL | NULL | NULL | 0 | 0 | 0 | 0 | 0 | 0 | 0 | 0 | 0 | NULL | NULL | 1522173.89 | 5060046.14 | NULL | NULL | NULL | NULL | NULL | 0 | 0 | 0 | 0 | 1 | 0 | 40701081026013 | NULL | 307 | 0 | 0 | 0 | 0 | 0 | 0 | 0 | 1 | 621 | 14.6231 | NULL | NULL | NULL | NULL | NULL | NULL | NULL | NULL | NULL
115850 | 622 | HAZECO | 4.0701e+13 | NULL | 132 KVA Abotabad | 132 KVA Abotabad | 407 | Nawa Shehr | S | 810260141 | NULL | 81026014 | YN | NULL | NULL | 36 | Steel Structure | NULL | ANT | NULL | ANT | NULL | NULL | Secondary Pole | NULL | NULL | NULL | NULL | NULL | NULL | NULL | NULL | R | NULL | NULL | NULL | NULL | NULL | 0 | 0 | 0 | 0 | 0 | 0 | 0 | 0 | 0 | NULL | NULL | 1522179.39 | 5060011.6 | NULL | NULL | NULL | NULL | NULL | 0 | 1 | 0 | 0 | 0 | 0 | 40701081026014 | NULL | 333 | 0 | 0 | 0 | 0 | 0 | 0 | 0 | 1 | 622 | 14.6231 | NULL | NULL | NULL | NULL | NULL | NULL | NULL | NULL | NULL
115851 | 623 | HAZECO | 4.0701e+13 | NULL | 132 KVA Abotabad | 132 KVA Abotabad | 407 | Nawa Shehr | E | 810260141 | NULL | 81026014 | YN | NULL | NULL | 36 | Steel Structure | NULL | ANT | NULL | ANT | NULL | NULL | Secondary Pole | NULL | NULL | NULL | NULL | NULL | NULL | NULL | NULL | R | NULL | NULL | NULL | NULL | NULL | 0 | 0 | 0 | 0 | 0 | 0 | 0 | 0 | 0 | NULL | NULL | 1522179.39 | 5060011.6 | NULL | NULL | NULL | NULL | NULL | 0 | 1 | 0 | 0 | 0 | 0 | 40701081026014 | NULL | 333 | 0 | 0 | 0 | 0 | 0 | 0 | 0 | 1 | 623 | 14.6231 | NULL | NULL | NULL | NULL | NULL | NULL | NULL | NULL | NULL
115852 | 624 | HAZECO | 4.0701e+13 | NULL | 132 KVA Abotabad | 132 KVA Abotabad | 407 | Nawa Shehr | S | 810260142 | NULL | 81026014 | YN | NULL | NULL | 36 | Steel Structure | NULL | ANT | NULL | ANT | NULL | NULL | Secondary Pole | NULL | NULL | NULL | NULL | NULL | NULL | NULL | NULL | R | NULL | NULL | NULL | NULL | NULL | 0 | 0 | 0 | 0 | 0 | 0 | 0 | 0 | 0 | NULL | NULL | 1522179.39 | 5060011.6 | NULL | NULL | NULL | NULL | NULL | 0 | 1 | 0 | 0 | 0 | 0 | 40701081026014 | NULL | 333 | 0 | 0 | 0 | 0 | 0 | 0 | 0 | 1 | 624 | 14.6231 | NULL | NULL | NULL | NULL | NULL | NULL | NULL | NULL | NULL
115853 | 625 | HAZECO | 4.0701e+13 | NULL | 132 KVA Abotabad | 132 KVA Abotabad | 407 | Nawa Shehr | E | 810260142 | NULL | 81026014 | YN | NULL | NULL | 36 | Steel Structure | NULL | ANT | NULL | ANT | NULL | NULL | Secondary Pole | NULL | NULL | NULL | NULL | NULL | NULL | NULL | NULL | R | NULL | NULL | NULL | NULL | NULL | 0 | 0 | 0 | 0 | 0 | 0 | 0 | 0 | 0 | NULL | NULL | 1522179.39 | 5060011.6 | NULL | NULL | NULL | NULL | NULL | 0 | 1 | 0 | 0 | 0 | 0 | 40701081026014 | NULL | 333 | 0 | 0 | 0 | 0 | 0 | 0 | 0 | 1 | 625 | 14.6231 | NULL | NULL | NULL | NULL | NULL | NULL | NULL | NULL | NULL
115854 | 626 | HAZECO | 4.0701e+13 | NULL | 132 KVA Abotabad | 132 KVA Abotabad | 407 | Nawa Shehr | S | 810260143 | NULL | 81026014 | YN | NULL | NULL | 36 | Steel Structure | NULL | ANT | NULL | ANT | NULL | NULL | Secondary Pole | NULL | NULL | NULL | NULL | NULL | NULL | NULL | NULL | R | NULL | NULL | NULL | NULL | NULL | 0 | 0 | 0 | 0 | 0 | 0 | 0 | 0 | 0 | NULL | NULL | 1522179.39 | 5060011.6 | NULL | NULL | NULL | NULL | NULL | 0 | 1 | 0 | 0 | 0 | 0 | 40701081026014 | NULL | 333 | 0 | 0 | 0 | 0 | 0 | 0 | 0 | 1 | 626 | 14.6231 | NULL | NULL | NULL | NULL | NULL | NULL | NULL | NULL | NULL
115855 | 627 | HAZECO | 4.0701e+13 | NULL | 132 KVA Abotabad | 132 KVA Abotabad | 407 | Nawa Shehr | E | 810260143 | NULL | 81026014 | YN | NULL | NULL | 36 | Steel Structure | NULL | ANT | NULL | ANT | NULL | NULL | Secondary Pole | NULL | NULL | NULL | NULL | NULL | NULL | NULL | NULL | R | NULL | NULL | NULL | NULL | NULL | 0 | 0 | 0 | 0 | 0 | 0 | 0 | 0 | 0 | NULL | NULL | 1522179.39 | 5060011.6 | NULL | NULL | NULL | NULL | NULL | 0 | 1 | 0 | 0 | 0 | 0 | 40701081026014 | NULL | 333 | 0 | 0 | 0 | 0 | 0 | 0 | 0 | 1 | 627 | 14.6231 | NULL | NULL | NULL | NULL | NULL | NULL | NULL | NULL | NULL
115856 | 628 | HAZECO | 4.0701e+13 | NULL | 132 KVA Abotabad | 132 KVA Abotabad | 407 | Nawa Shehr | S | 810260144 | NULL | 81026014 | YN | NULL | NULL | 36 | Steel Structure | NULL | ANT | NULL | ANT | NULL | NULL | Secondary Pole | NULL | NULL | NULL | NULL | NULL | NULL | NULL | NULL | R | NULL | NULL | NULL | NULL | NULL | 0 | 0 | 0 | 0 | 0 | 0 | 0 | 0 | 0 | NULL | NULL | 1522179.39 | 5060011.6 | NULL | NULL | NULL | NULL | NULL | 0 | 1 | 0 | 0 | 0 | 0 | 40701081026014 | NULL | 333 | 0 | 0 | 0 | 0 | 0 | 0 | 0 | 1 | 628 | 14.6231 | NULL | NULL | NULL | NULL | NULL | NULL | NULL | NULL | NULL
115857 | 629 | HAZECO | 4.0701e+13 | NULL | 132 KVA Abotabad | 132 KVA Abotabad | 407 | Nawa Shehr | E | 810260144 | NULL | 81026014 | YN | NULL | NULL | 36 | Steel Structure | NULL | ANT | NULL | ANT | NULL | NULL | Secondary Pole | NULL | NULL | NULL | NULL | NULL | NULL | NULL | NULL | R | NULL | NULL | NULL | NULL | NULL | 0 | 0 | 0 | 0 | 0 | 0 | 0 | 0 | 0 | NULL | NULL | 1522179.39 | 5060011.6 | NULL | NULL | NULL | NULL | NULL | 0 | 1 | 0 | 0 | 0 | 0 | 40701081026014 | NULL | 333 | 0 | 0 | 0 | 0 | 0 | 0 | 0 | 1 | 629 | 14.6231 | NULL | NULL | NULL | NULL | NULL | NULL | NULL | NULL | NULL
115858 | 630 | HAZECO | 4.0701e+13 | NULL | 132 KVA Abotabad | 132 KVA Abotabad | 407 | Nawa Shehr | S | 810260145 | NULL | 81026014 | YN | NULL | NULL | 36 | Steel Structure | NULL | ANT | NULL | ANT | NULL | NULL | Secondary Pole | NULL | NULL | NULL | NULL | NULL | NULL | NULL | NULL | R | NULL | NULL | NULL | NULL | NULL | 0 | 0 | 0 | 0 | 0 | 0 | 0 | 0 | 0 | NULL | NULL | 1522179.39 | 5060011.6 | NULL | NULL | NULL | NULL | NULL | 0 | 1 | 0 | 0 | 0 | 0 | 40701081026014 | NULL | 333 | 0 | 0 | 0 | 0 | 0 | 0 | 0 | 1 | 630 | 14.6231 | NULL | NULL | NULL | NULL | NULL | NULL | NULL | NULL | NULL
115859 | 631 | HAZECO | 4.0701e+13 | NULL | 132 KVA Abotabad | 132 KVA Abotabad | 407 | Nawa Shehr | E | 810260145 | NULL | 81026014 | YN | NULL | NULL | 36 | Steel Structure | NULL | ANT | NULL | ANT | NULL | NULL | Secondary Pole | NULL | NULL | NULL | NULL | NULL | NULL | NULL | NULL | R | NULL | NULL | NULL | NULL | NULL | 0 | 0 | 0 | 0 | 0 | 0 | 0 | 0 | 0 | NULL | NULL | 1522179.39 | 5060011.6 | NULL | NULL | NULL | NULL | NULL | 0 | 1 | 0 | 0 | 0 | 0 | 40701081026014 | NULL | 333 | 0 | 0 | 0 | 0 | 0 | 0 | 0 | 1 | 631 | 14.6231 | NULL | NULL | NULL | NULL | NULL | NULL | NULL | NULL | NULL
115860 | 632 | HAZECO | 4.0701e+13 | NULL | 132 KVA Abotabad | 132 KVA Abotabad | 407 | Nawa Shehr | S | 810260146 | NULL | 81026014 | YN | NULL | NULL | 36 | Steel Structure | NULL | ANT | NULL | ANT | NULL | NULL | Secondary Pole | NULL | NULL | NULL | NULL | NULL | NULL | NULL | NULL | R | NULL | NULL | NULL | NULL | NULL | 0 | 0 | 0 | 0 | 0 | 0 | 0 | 0 | 0 | NULL | NULL | 1522179.39 | 5060011.6 | NULL | NULL | NULL | NULL | NULL | 0 | 1 | 0 | 0 | 0 | 0 | 40701081026014 | NULL | 333 | 0 | 0 | 0 | 0 | 0 | 0 | 0 | 1 | 632 | 14.6231 | NULL | NULL | NULL | NULL | NULL | NULL | NULL | NULL | NULL
115861 | 633 | HAZECO | 4.0701e+13 | NULL | 132 KVA Abotabad | 132 KVA Abotabad | 407 | Nawa Shehr | E | 810260146 | NULL | 81026014 | YN | NULL | NULL | 36 | Steel Structure | NULL | ANT | NULL | ANT | NULL | NULL | Secondary Pole | NULL | NULL | NULL | NULL | NULL | NULL | NULL | NULL | R | NULL | NULL | NULL | NULL | NULL | 0 | 0 | 0 | 0 | 0 | 0 | 0 | 0 | 0 | NULL | NULL | 1522179.39 | 5060011.6 | NULL | NULL | NULL | NULL | NULL | 0 | 1 | 0 | 0 | 0 | 0 | 40701081026014 | NULL | 333 | 0 | 0 | 0 | 0 | 0 | 0 | 0 | 1 | 633 | 14.6231 | NULL | NULL | NULL | NULL | NULL | NULL | NULL | NULL | NULL
115862 | 634 | HAZECO | 4.0701e+13 | NULL | 132 KVA Abotabad | 132 KVA Abotabad | 407 | Nawa Shehr | S | 810260147 | NULL | 81026014 | YN | NULL | NULL | 36 | Steel Structure | NULL | ANT | NULL | ANT | NULL | NULL | Secondary Pole | NULL | NULL | NULL | NULL | NULL | NULL | NULL | NULL | R | NULL | NULL | NULL | NULL | NULL | 0 | 0 | 0 | 0 | 0 | 0 | 0 | 0 | 0 | NULL | NULL | 1522179.39 | 5060011.6 | NULL | NULL | NULL | NULL | NULL | 0 | 1 | 0 | 0 | 0 | 0 | 40701081026014 | NULL | 333 | 0 | 0 | 0 | 0 | 0 | 0 | 0 | 1 | 634 | 14.6231 | NULL | NULL | NULL | NULL | NULL | NULL | NULL | NULL | NULL
115863 | 635 | HAZECO | 4.0701e+13 | NULL | 132 KVA Abotabad | 132 KVA Abotabad | 407 | Nawa Shehr | E | 810260147 | NULL | 81026014 | YN | NULL | NULL | 36 | Steel Structure | NULL | ANT | NULL | ANT | NULL | NULL | Secondary Pole | NULL | NULL | NULL | NULL | NULL | NULL | NULL | NULL | R | NULL | NULL | NULL | NULL | NULL | 0 | 0 | 0 | 0 | 0 | 0 | 0 | 0 | 0 | NULL | NULL | 1522179.39 | 5060011.6 | NULL | NULL | NULL | NULL | NULL | 0 | 1 | 0 | 0 | 0 | 0 | 40701081026014 | NULL | 333 | 0 | 0 | 0 | 0 | 0 | 0 | 0 | 1 | 635 | 14.6231 | NULL | NULL | NULL | NULL | NULL | NULL | NULL | NULL | NULL
115864 | 636 | HAZECO | 4.0701e+13 | NULL | 132 KVA Abotabad | 132 KVA Abotabad | 407 | Nawa Shehr | S | 810260148 | NULL | 81026014 | YN | NULL | NULL | 36 | Steel Structure | NULL | ANT | NULL | ANT | NULL | NULL | Secondary Pole | NULL | NULL | NULL | NULL | NULL | NULL | NULL | NULL | R | NULL | NULL | NULL | NULL | NULL | 0 | 0 | 0 | 0 | 0 | 0 | 0 | 0 | 0 | NULL | NULL | 1522179.39 | 5060011.6 | NULL | NULL | NULL | NULL | NULL | 0 | 1 | 0 | 0 | 0 | 0 | 40701081026014 | NULL | 333 | 0 | 0 | 0 | 0 | 0 | 0 | 0 | 1 | 636 | 14.6231 | NULL | NULL | NULL | NULL | NULL | NULL | NULL | NULL | NULL
115865 | 637 | HAZECO | 4.0701e+13 | NULL | 132 KVA Abotabad | 132 KVA Abotabad | 407 | Nawa Shehr | E | 810260148 | NULL | 81026014 | YN | NULL | NULL | 36 | Steel Structure | NULL | ANT | NULL | ANT | NULL | NULL | Secondary Pole | NULL | NULL | NULL | NULL | NULL | NULL | NULL | NULL | R | NULL | NULL | NULL | NULL | NULL | 0 | 0 | 0 | 0 | 0 | 0 | 0 | 0 | 0 | NULL | NULL | 1522179.39 | 5060011.6 | NULL | NULL | NULL | NULL | NULL | 0 | 1 | 0 | 0 | 0 | 0 | 40701081026014 | NULL | 333 | 0 | 0 | 0 | 0 | 0 | 0 | 0 | 1 | 637 | 14.6231 | NULL | NULL | NULL | NULL | NULL | NULL | NULL | NULL | NULL
115866 | 638 | HAZECO | 4.0701e+13 | NULL | 132 KVA Abotabad | 132 KVA Abotabad | 407 | Nawa Shehr | S | 810260149 | NULL | 81026014 | YN | NULL | NULL | 36 | Steel Structure | NULL | ANT | NULL | ANT | NULL | NULL | Secondary Pole | NULL | NULL | NULL | NULL | NULL | NULL | NULL | NULL | R | NULL | NULL | NULL | NULL | NULL | 0 | 0 | 0 | 0 | 0 | 0 | 0 | 0 | 0 | NULL | NULL | 1522179.39 | 5060011.6 | NULL | NULL | NULL | NULL | NULL | 0 | 1 | 0 | 0 | 0 | 0 | 40701081026014 | NULL | 333 | 0 | 0 | 0 | 0 | 0 | 0 | 0 | 1 | 638 | 14.6231 | NULL | NULL | NULL | NULL | NULL | NULL | NULL | NULL | NULL
115867 | 639 | HAZECO | 4.0701e+13 | NULL | 132 KVA Abotabad | 132 KVA Abotabad | 407 | Nawa Shehr | E | 810260149 | NULL | 81026014 | YN | NULL | NULL | 36 | Steel Structure | NULL | ANT | NULL | ANT | NULL | NULL | Secondary Pole | NULL | NULL | NULL | NULL | NULL | NULL | NULL | NULL | R | NULL | NULL | NULL | NULL | NULL | 0 | 0 | 0 | 0 | 0 | 0 | 0 | 0 | 0 | NULL | NULL | 1522179.39 | 5060011.6 | NULL | NULL | NULL | NULL | NULL | 0 | 1 | 0 | 0 | 0 | 0 | 40701081026014 | NULL | 333 | 0 | 0 | 0 | 0 | 0 | 0 | 0 | 1 | 639 | 14.6231 | NULL | NULL | NULL | NULL | NULL | NULL | NULL | NULL | NULL
115868 | 640 | HAZECO | 4.0701e+13 | NULL | 132 KVA Abotabad | 132 KVA Abotabad | 407 | Nawa Shehr | S | 8102601410 | NULL | 81026014 | YN | NULL | NULL | 36 | Steel Structure | NULL | ANT | NULL | ANT | NULL | NULL | Secondary Pole | NULL | NULL | NULL | NULL | NULL | NULL | NULL | NULL | R | NULL | NULL | NULL | NULL | NULL | 0 | 0 | 0 | 0 | 0 | 0 | 0 | 0 | 0 | NULL | NULL | 1522179.39 | 5060011.6 | NULL | NULL | NULL | NULL | NULL | 0 | 1 | 0 | 0 | 0 | 0 | 40701081026014 | NULL | 333 | 0 | 0 | 0 | 0 | 0 | 0 | 0 | 1 | 640 | 14.6231 | NULL | NULL | NULL | NULL | NULL | NULL | NULL | NULL | NULL
115869 | 641 | HAZECO | 4.0701e+13 | NULL | 132 KVA Abotabad | 132 KVA Abotabad | 407 | Nawa Shehr | E | 8102601410 | NULL | 81026014 | YN | NULL | NULL | 36 | Steel Structure | NULL | ANT | NULL | ANT | NULL | NULL | Secondary Pole | NULL | NULL | NULL | NULL | NULL | NULL | NULL | NULL | R | NULL | NULL | NULL | NULL | NULL | 0 | 0 | 0 | 0 | 0 | 0 | 0 | 0 | 0 | NULL | NULL | 1522179.39 | 5060011.6 | NULL | NULL | NULL | NULL | NULL | 0 | 1 | 0 | 0 | 0 | 0 | 40701081026014 | NULL | 333 | 0 | 0 | 0 | 0 | 0 | 0 | 0 | 1 | 641 | 14.6231 | NULL | NULL | NULL | NULL | NULL | NULL | NULL | NULL | NULL
115870 | 642 | HAZECO | 4.0701e+13 | NULL | 132 KVA Abotabad | 132 KVA Abotabad | 407 | Nawa Shehr | S | 8102601411 | NULL | 81026014 | YN | NULL | NULL | 36 | Steel Structure | NULL | ANT | NULL | ANT | NULL | NULL | Secondary Pole | NULL | NULL | NULL | NULL | NULL | NULL | NULL | NULL | R | NULL | NULL | NULL | NULL | NULL | 0 | 0 | 0 | 0 | 0 | 0 | 0 | 0 | 0 | NULL | NULL | 1522179.39 | 5060011.6 | NULL | NULL | NULL | NULL | NULL | 0 | 1 | 0 | 0 | 0 | 0 | 40701081026014 | NULL | 333 | 0 | 0 | 0 | 0 | 0 | 0 | 0 | 1 | 642 | 14.6231 | NULL | NULL | NULL | NULL | NULL | NULL | NULL | NULL | NULL
115871 | 643 | HAZECO | 4.0701e+13 | NULL | 132 KVA Abotabad | 132 KVA Abotabad | 407 | Nawa Shehr | E | 8102601411 | NULL | 81026014 | YN | NULL | NULL | 36 | Steel Structure | NULL | ANT | NULL | ANT | NULL | NULL | Secondary Pole | NULL | NULL | NULL | NULL | NULL | NULL | NULL | NULL | R | NULL | NULL | NULL | NULL | NULL | 0 | 0 | 0 | 0 | 0 | 0 | 0 | 0 | 0 | NULL | NULL | 1522179.39 | 5060011.6 | NULL | NULL | NULL | NULL | NULL | 0 | 1 | 0 | 0 | 0 | 0 | 40701081026014 | NULL | 333 | 0 | 0 | 0 | 0 | 0 | 0 | 0 | 1 | 643 | 14.6231 | NULL | NULL | NULL | NULL | NULL | NULL | NULL | NULL | NULL
115872 | 644 | HAZECO | 4.0701e+13 | NULL | 132 KVA Abotabad | 132 KVA Abotabad | 407 | Nawa Shehr | S | 810260151 | NULL | 81026015 | RN | NULL | NULL | 36 | Steel Structure | NULL | ANT | NULL | ANT | NULL | NULL | Secondary Pole | NULL | NULL | NULL | NULL | NULL | NULL | NULL | NULL | R | NULL | NULL | NULL | NULL | NULL | 0 | 0 | 0 | 0 | 0 | 0 | 0 | 0 | 0 | 3 conductor | NULL | 1522181.67 | 5059974.37 | NULL | NULL | NULL | NULL | NULL | 1 | 0 | 0 | 0 | 0 | 0 | 40701081026015 | NULL | 357 | 0 | 0 | 0 | 0 | 0 | 0 | 0 | 1 | 644 | 14.6231 | NULL | NULL | NULL | NULL | NULL | NULL | NULL | NULL | NULL
115873 | 645 | HAZECO | 4.0701e+13 | NULL | 132 KVA Abotabad | 132 KVA Abotabad | 407 | Nawa Shehr | E | 810260151 | NULL | 81026015 | RN | NULL | NULL | 36 | Steel Structure | NULL | ANT | NULL | ANT | NULL | NULL | Secondary Pole | NULL | NULL | NULL | NULL | NULL | NULL | NULL | NULL | R | NULL | NULL | NULL | NULL | NULL | 0 | 0 | 0 | 0 | 0 | 0 | 0 | 0 | 0 | 3 conductor | NULL | 1522181.67 | 5059974.37 | NULL | NULL | NULL | NULL | NULL | 1 | 0 | 0 | 0 | 0 | 0 | 40701081026015 | NULL | 357 | 0 | 0 | 0 | 0 | 0 | 0 | 0 | 1 | 645 | 14.6231 | NULL | NULL | NULL | NULL | NULL | NULL | NULL | NULL | NULL
115874 | 646 | HAZECO | 4.0701e+13 | NULL | 132 KVA Abotabad | 132 KVA Abotabad | 407 | Nawa Shehr | S | 810260152 | NULL | 81026015 | YN | NULL | NULL | 36 | Steel Structure | NULL | ANT | NULL | ANT | NULL | NULL | Secondary Pole | NULL | NULL | NULL | NULL | NULL | NULL | NULL | NULL | R | NULL | NULL | NULL | NULL | NULL | 0 | 0 | 0 | 0 | 0 | 0 | 0 | 0 | 0 | 3 conductor | NULL | 1522181.67 | 5059974.37 | NULL | NULL | NULL | NULL | NULL | 0 | 1 | 0 | 0 | 0 | 0 | 40701081026015 | NULL | 357 | 0 | 0 | 0 | 0 | 0 | 0 | 0 | 1 | 646 | 14.6231 | NULL | NULL | NULL | NULL | NULL | NULL | NULL | NULL | NULL
115875 | 647 | HAZECO | 4.0701e+13 | NULL | 132 KVA Abotabad | 132 KVA Abotabad | 407 | Nawa Shehr | E | 810260152 | NULL | 81026015 | YN | NULL | NULL | 36 | Steel Structure | NULL | ANT | NULL | ANT | NULL | NULL | Secondary Pole | NULL | NULL | NULL | NULL | NULL | NULL | NULL | NULL | R | NULL | NULL | NULL | NULL | NULL | 0 | 0 | 0 | 0 | 0 | 0 | 0 | 0 | 0 | 3 conductor | NULL | 1522181.67 | 5059974.37 | NULL | NULL | NULL | NULL | NULL | 0 | 1 | 0 | 0 | 0 | 0 | 40701081026015 | NULL | 357 | 0 | 0 | 0 | 0 | 0 | 0 | 0 | 1 | 647 | 14.6231 | NULL | NULL | NULL | NULL | NULL | NULL | NULL | NULL | NULL
115876 | 648 | HAZECO | 4.0701e+13 | NULL | 132 KVA Abotabad | 132 KVA Abotabad | 407 | Nawa Shehr | S | 810260153 | NULL | 81026015 | BN | NULL | NULL | 36 | Steel Structure | NULL | ANT | NULL | ANT | NULL | NULL | Secondary Pole | NULL | NULL | NULL | NULL | NULL | NULL | NULL | NULL | R | NULL | NULL | NULL | NULL | NULL | 0 | 0 | 0 | 0 | 0 | 0 | 0 | 0 | 0 | 3 conductor | NULL | 1522181.67 | 5059974.37 | NULL | NULL | NULL | NULL | NULL | 0 | 0 | 1 | 0 | 0 | 0 | 40701081026015 | NULL | 357 | 0 | 0 | 0 | 0 | 0 | 0 | 0 | 1 | 648 | 14.6231 | NULL | NULL | NULL | NULL | NULL | NULL | NULL | NULL | NULL
115877 | 649 | HAZECO | 4.0701e+13 | NULL | 132 KVA Abotabad | 132 KVA Abotabad | 407 | Nawa Shehr | E | 810260153 | NULL | 81026015 | BN | NULL | NULL | 36 | Steel Structure | NULL | ANT | NULL | ANT | NULL | NULL | Secondary Pole | NULL | NULL | NULL | NULL | NULL | NULL | NULL | NULL | R | NULL | NULL | NULL | NULL | NULL | 0 | 0 | 0 | 0 | 0 | 0 | 0 | 0 | 0 | 3 conductor | NULL | 1522181.67 | 5059974.37 | NULL | NULL | NULL | NULL | NULL | 0 | 0 | 1 | 0 | 0 | 0 | 40701081026015 | NULL | 357 | 0 | 0 | 0 | 0 | 0 | 0 | 0 | 1 | 649 | 14.6231 | NULL | NULL | NULL | NULL | NULL | NULL | NULL | NULL | NULL
115878 | 650 | HAZECO | 4.0701e+13 | NULL | 132 KVA Abotabad | 132 KVA Abotabad | 407 | Nawa Shehr | S | 810260161 | NULL | 81026016 | YN | NULL | NULL | 36 | Steel Structure | NULL | ANT | NULL | ANT | NULL | NULL | Secondary Pole | NULL | NULL | NULL | NULL | NULL | NULL | NULL | NULL | R | NULL | NULL | NULL | NULL | NULL | 0 | 0 | 0 | 0 | 0 | 0 | 0 | 0 | 0 | 3 conductor | NULL | 1522101.99 | 5059988 | NULL | NULL | NULL | NULL | NULL | 0 | 1 | 0 | 0 | 0 | 0 | 40701081026016 | NULL | 365 | 0 | 0 | 0 | 0 | 0 | 0 | 0 | 1 | 650 | 14.6231 | NULL | NULL | NULL | NULL | NULL | NULL | NULL | NULL | NULL
115879 | 651 | HAZECO | 4.0701e+13 | NULL | 132 KVA Abotabad | 132 KVA Abotabad | 407 | Nawa Shehr | E | 810260161 | NULL | 81026016 | YN | NULL | NULL | 36 | Steel Structure | NULL | ANT | NULL | ANT | NULL | NULL | Secondary Pole | NULL | NULL | NULL | NULL | NULL | NULL | NULL | NULL | R | NULL | NULL | NULL | NULL | NULL | 0 | 0 | 0 | 0 | 0 | 0 | 0 | 0 | 0 | 3 conductor | NULL | 1522101.99 | 5059988 | NULL | NULL | NULL | NULL | NULL | 0 | 1 | 0 | 0 | 0 | 0 | 40701081026016 | NULL | 365 | 0 | 0 | 0 | 0 | 0 | 0 | 0 | 1 | 651 | 14.6231 | NULL | NULL | NULL | NULL | NULL | NULL | NULL | NULL | NULL
115880 | 652 | HAZECO | 4.0701e+13 | NULL | 132 KVA Abotabad | 132 KVA Abotabad | 407 | Nawa Shehr | S | 810260162 | NULL | 81026016 | YN | NULL | NULL | 36 | Steel Structure | NULL | ANT | NULL | ANT | NULL | NULL | Secondary Pole | NULL | NULL | NULL | NULL | NULL | NULL | NULL | NULL | R | NULL | NULL | NULL | NULL | NULL | 0 | 0 | 0 | 0 | 0 | 0 | 0 | 0 | 0 | 3 conductor | NULL | 1522101.99 | 5059988 | NULL | NULL | NULL | NULL | NULL | 0 | 1 | 0 | 0 | 0 | 0 | 40701081026016 | NULL | 365 | 0 | 0 | 0 | 0 | 0 | 0 | 0 | 1 | 652 | 14.6231 | NULL | NULL | NULL | NULL | NULL | NULL | NULL | NULL | NULL
115881 | 653 | HAZECO | 4.0701e+13 | NULL | 132 KVA Abotabad | 132 KVA Abotabad | 407 | Nawa Shehr | E | 810260162 | NULL | 81026016 | YN | NULL | NULL | 36 | Steel Structure | NULL | ANT | NULL | ANT | NULL | NULL | Secondary Pole | NULL | NULL | NULL | NULL | NULL | NULL | NULL | NULL | R | NULL | NULL | NULL | NULL | NULL | 0 | 0 | 0 | 0 | 0 | 0 | 0 | 0 | 0 | 3 conductor | NULL | 1522101.99 | 5059988 | NULL | NULL | NULL | NULL | NULL | 0 | 1 | 0 | 0 | 0 | 0 | 40701081026016 | NULL | 365 | 0 | 0 | 0 | 0 | 0 | 0 | 0 | 1 | 653 | 14.6231 | NULL | NULL | NULL | NULL | NULL | NULL | NULL | NULL | NULL
115882 | 654 | HAZECO | 4.0701e+13 | NULL | 132 KVA Abotabad | 132 KVA Abotabad | 407 | Nawa Shehr | S | 810260171 | NULL | 81026017 | YN | NULL | NULL | 36 | Steel Structure | NULL | ANT | NULL | ANT | NULL | NULL | Secondary Pole | NULL | NULL | NULL | NULL | NULL | NULL | NULL | NULL | T | NULL | NULL | NULL | NULL | NULL | 0 | 0 | 0 | 0 | 0 | 0 | 0 | 0 | 0 | 3 conductors | NULL | 1522059.3 | 5059993.67 | NULL | NULL | NULL | NULL | NULL | 0 | 1 | 0 | 0 | 0 | 0 | 40701081026017 | NULL | 371 | 0 | 0 | 0 | 0 | 0 | 0 | 0 | 1 | 654 | 14.6231 | NULL | NULL | NULL | NULL | NULL | NULL | NULL | NULL | NULL
115883 | 655 | HAZECO | 4.0701e+13 | NULL | 132 KVA Abotabad | 132 KVA Abotabad | 407 | Nawa Shehr | E | 810260171 | NULL | 81026017 | YN | NULL | NULL | 36 | Steel Structure | NULL | ANT | NULL | ANT | NULL | NULL | Secondary Pole | NULL | NULL | NULL | NULL | NULL | NULL | NULL | NULL | T | NULL | NULL | NULL | NULL | NULL | 0 | 0 | 0 | 0 | 0 | 0 | 0 | 0 | 0 | 3 conductors | NULL | 1522059.3 | 5059993.67 | NULL | NULL | NULL | NULL | NULL | 0 | 1 | 0 | 0 | 0 | 0 | 40701081026017 | NULL | 371 | 0 | 0 | 0 | 0 | 0 | 0 | 0 | 1 | 655 | 14.6231 | NULL | NULL | NULL | NULL | NULL | NULL | NULL | NULL | NULL
115884 | 656 | HAZECO | 4.0701e+13 | NULL | 132 KVA Abotabad | 132 KVA Abotabad | 407 | Nawa Shehr | S | 810260172 | NULL | 81026017 | YN | NULL | NULL | 36 | Steel Structure | NULL | ANT | NULL | ANT | NULL | NULL | Secondary Pole | NULL | NULL | NULL | NULL | NULL | NULL | NULL | NULL | T | NULL | NULL | NULL | NULL | NULL | 0 | 0 | 0 | 0 | 0 | 0 | 0 | 0 | 0 | 3 conductors | NULL | 1522059.3 | 5059993.67 | NULL | NULL | NULL | NULL | NULL | 0 | 1 | 0 | 0 | 0 | 0 | 40701081026017 | NULL | 371 | 0 | 0 | 0 | 0 | 0 | 0 | 0 | 1 | 656 | 14.6231 | NULL | NULL | NULL | NULL | NULL | NULL | NULL | NULL | NULL
115885 | 657 | HAZECO | 4.0701e+13 | NULL | 132 KVA Abotabad | 132 KVA Abotabad | 407 | Nawa Shehr | E | 810260172 | NULL | 81026017 | YN | NULL | NULL | 36 | Steel Structure | NULL | ANT | NULL | ANT | NULL | NULL | Secondary Pole | NULL | NULL | NULL | NULL | NULL | NULL | NULL | NULL | T | NULL | NULL | NULL | NULL | NULL | 0 | 0 | 0 | 0 | 0 | 0 | 0 | 0 | 0 | 3 conductors | NULL | 1522059.3 | 5059993.67 | NULL | NULL | NULL | NULL | NULL | 0 | 1 | 0 | 0 | 0 | 0 | 40701081026017 | NULL | 371 | 0 | 0 | 0 | 0 | 0 | 0 | 0 | 1 | 657 | 14.6231 | NULL | NULL | NULL | NULL | NULL | NULL | NULL | NULL | NULL
115886 | 658 | HAZECO | 4.0701e+13 | NULL | 132 KVA Abotabad | 132 KVA Abotabad | 407 | Nawa Shehr | S | 810260173 | NULL | 81026017 | YN | NULL | NULL | 36 | Steel Structure | NULL | ANT | NULL | ANT | NULL | NULL | Secondary Pole | NULL | NULL | NULL | NULL | NULL | NULL | NULL | NULL | T | NULL | NULL | NULL | NULL | NULL | 0 | 0 | 0 | 0 | 0 | 0 | 0 | 0 | 0 | 3 conductors | NULL | 1522059.3 | 5059993.67 | NULL | NULL | NULL | NULL | NULL | 0 | 1 | 0 | 0 | 0 | 0 | 40701081026017 | NULL | 371 | 0 | 0 | 0 | 0 | 0 | 0 | 0 | 1 | 658 | 14.6231 | NULL | NULL | NULL | NULL | NULL | NULL | NULL | NULL | NULL
115887 | 659 | HAZECO | 4.0701e+13 | NULL | 132 KVA Abotabad | 132 KVA Abotabad | 407 | Nawa Shehr | E | 810260173 | NULL | 81026017 | YN | NULL | NULL | 36 | Steel Structure | NULL | ANT | NULL | ANT | NULL | NULL | Secondary Pole | NULL | NULL | NULL | NULL | NULL | NULL | NULL | NULL | T | NULL | NULL | NULL | NULL | NULL | 0 | 0 | 0 | 0 | 0 | 0 | 0 | 0 | 0 | 3 conductors | NULL | 1522059.3 | 5059993.67 | NULL | NULL | NULL | NULL | NULL | 0 | 1 | 0 | 0 | 0 | 0 | 40701081026017 | NULL | 371 | 0 | 0 | 0 | 0 | 0 | 0 | 0 | 1 | 659 | 14.6231 | NULL | NULL | NULL | NULL | NULL | NULL | NULL | NULL | NULL
115888 | 660 | HAZECO | 4.0701e+13 | NULL | 132 KVA Abotabad | 132 KVA Abotabad | 407 | Nawa Shehr | S | 810260174 | NULL | 81026017 | YN | NULL | NULL | 36 | Steel Structure | NULL | ANT | NULL | ANT | NULL | NULL | Secondary Pole | NULL | NULL | NULL | NULL | NULL | NULL | NULL | NULL | T | NULL | NULL | NULL | NULL | NULL | 0 | 0 | 0 | 0 | 0 | 0 | 0 | 0 | 0 | 3 conductors | NULL | 1522059.3 | 5059993.67 | NULL | NULL | NULL | NULL | NULL | 0 | 1 | 0 | 0 | 0 | 0 | 40701081026017 | NULL | 371 | 0 | 0 | 0 | 0 | 0 | 0 | 0 | 1 | 660 | 14.6231 | NULL | NULL | NULL | NULL | NULL | NULL | NULL | NULL | NULL
115889 | 661 | HAZECO | 4.0701e+13 | NULL | 132 KVA Abotabad | 132 KVA Abotabad | 407 | Nawa Shehr | E | 810260174 | NULL | 81026017 | YN | NULL | NULL | 36 | Steel Structure | NULL | ANT | NULL | ANT | NULL | NULL | Secondary Pole | NULL | NULL | NULL | NULL | NULL | NULL | NULL | NULL | T | NULL | NULL | NULL | NULL | NULL | 0 | 0 | 0 | 0 | 0 | 0 | 0 | 0 | 0 | 3 conductors | NULL | 1522059.3 | 5059993.67 | NULL | NULL | NULL | NULL | NULL | 0 | 1 | 0 | 0 | 0 | 0 | 40701081026017 | NULL | 371 | 0 | 0 | 0 | 0 | 0 | 0 | 0 | 1 | 661 | 14.6231 | NULL | NULL | NULL | NULL | NULL | NULL | NULL | NULL | NULL
115890 | 662 | HAZECO | 4.0701e+13 | NULL | 132 KVA Abotabad | 132 KVA Abotabad | 407 | Nawa Shehr | S | 810260175 | NULL | 81026017 | YN | NULL | NULL | 36 | Steel Structure | NULL | ANT | NULL | ANT | NULL | NULL | Secondary Pole | NULL | NULL | NULL | NULL | NULL | NULL | NULL | NULL | T | NULL | NULL | NULL | NULL | NULL | 0 | 0 | 0 | 0 | 0 | 0 | 0 | 0 | 0 | 3 conductors | NULL | 1522059.3 | 5059993.67 | NULL | NULL | NULL | NULL | NULL | 0 | 1 | 0 | 0 | 0 | 0 | 40701081026017 | NULL | 371 | 0 | 0 | 0 | 0 | 0 | 0 | 0 | 1 | 662 | 14.6231 | NULL | NULL | NULL | NULL | NULL | NULL | NULL | NULL | NULL
115891 | 663 | HAZECO | 4.0701e+13 | NULL | 132 KVA Abotabad | 132 KVA Abotabad | 407 | Nawa Shehr | E | 810260175 | NULL | 81026017 | YN | NULL | NULL | 36 | Steel Structure | NULL | ANT | NULL | ANT | NULL | NULL | Secondary Pole | NULL | NULL | NULL | NULL | NULL | NULL | NULL | NULL | T | NULL | NULL | NULL | NULL | NULL | 0 | 0 | 0 | 0 | 0 | 0 | 0 | 0 | 0 | 3 conductors | NULL | 1522059.3 | 5059993.67 | NULL | NULL | NULL | NULL | NULL | 0 | 1 | 0 | 0 | 0 | 0 | 40701081026017 | NULL | 371 | 0 | 0 | 0 | 0 | 0 | 0 | 0 | 1 | 663 | 14.6231 | NULL | NULL | NULL | NULL | NULL | NULL | NULL | NULL | NULL
115892 | 664 | HAZECO | 4.0701e+13 | NULL | 132 KVA Abotabad | 132 KVA Abotabad | 407 | Nawa Shehr | S | 810260176 | NULL | 81026017 | YN | NULL | NULL | 36 | Steel Structure | NULL | ANT | NULL | ANT | NULL | NULL | Secondary Pole | NULL | NULL | NULL | NULL | NULL | NULL | NULL | NULL | T | NULL | NULL | NULL | NULL | NULL | 0 | 0 | 0 | 0 | 0 | 0 | 0 | 0 | 0 | 3 conductors | NULL | 1522059.3 | 5059993.67 | NULL | NULL | NULL | NULL | NULL | 0 | 1 | 0 | 0 | 0 | 0 | 40701081026017 | NULL | 371 | 0 | 0 | 0 | 0 | 0 | 0 | 0 | 1 | 664 | 14.6231 | NULL | NULL | NULL | NULL | NULL | NULL | NULL | NULL | NULL
115893 | 665 | HAZECO | 4.0701e+13 | NULL | 132 KVA Abotabad | 132 KVA Abotabad | 407 | Nawa Shehr | E | 810260176 | NULL | 81026017 | YN | NULL | NULL | 36 | Steel Structure | NULL | ANT | NULL | ANT | NULL | NULL | Secondary Pole | NULL | NULL | NULL | NULL | NULL | NULL | NULL | NULL | T | NULL | NULL | NULL | NULL | NULL | 0 | 0 | 0 | 0 | 0 | 0 | 0 | 0 | 0 | 3 conductors | NULL | 1522059.3 | 5059993.67 | NULL | NULL | NULL | NULL | NULL | 0 | 1 | 0 | 0 | 0 | 0 | 40701081026017 | NULL | 371 | 0 | 0 | 0 | 0 | 0 | 0 | 0 | 1 | 665 | 14.6231 | NULL | NULL | NULL | NULL | NULL | NULL | NULL | NULL | NULL
115894 | 666 | HAZECO | 4.0701e+13 | NULL | 132 KVA Abotabad | 132 KVA Abotabad | 407 | Nawa Shehr | S | 810260177 | NULL | 81026017 | YN | NULL | NULL | 36 | Steel Structure | NULL | ANT | NULL | ANT | NULL | NULL | Secondary Pole | NULL | NULL | NULL | NULL | NULL | NULL | NULL | NULL | T | NULL | NULL | NULL | NULL | NULL | 0 | 0 | 0 | 0 | 0 | 0 | 0 | 0 | 0 | 3 conductors | NULL | 1522059.3 | 5059993.67 | NULL | NULL | NULL | NULL | NULL | 0 | 1 | 0 | 0 | 0 | 0 | 40701081026017 | NULL | 371 | 0 | 0 | 0 | 0 | 0 | 0 | 0 | 1 | 666 | 14.6231 | NULL | NULL | NULL | NULL | NULL | NULL | NULL | NULL | NULL
115895 | 667 | HAZECO | 4.0701e+13 | NULL | 132 KVA Abotabad | 132 KVA Abotabad | 407 | Nawa Shehr | E | 810260177 | NULL | 81026017 | YN | NULL | NULL | 36 | Steel Structure | NULL | ANT | NULL | ANT | NULL | NULL | Secondary Pole | NULL | NULL | NULL | NULL | NULL | NULL | NULL | NULL | T | NULL | NULL | NULL | NULL | NULL | 0 | 0 | 0 | 0 | 0 | 0 | 0 | 0 | 0 | 3 conductors | NULL | 1522059.3 | 5059993.67 | NULL | NULL | NULL | NULL | NULL | 0 | 1 | 0 | 0 | 0 | 0 | 40701081026017 | NULL | 371 | 0 | 0 | 0 | 0 | 0 | 0 | 0 | 1 | 667 | 14.6231 | NULL | NULL | NULL | NULL | NULL | NULL | NULL | NULL | NULL
115904 | 668 | HAZECO | 4.0701e+13 | NULL | 132 KVA Abotabad | 132 KVA Abotabad | 407 | Nawa Shehr | S | 810260011 | NULL | 81026001 | RN | NULL | NULL | 36 | Steel Structure | ANT | ANT | ANT | ANT | NULL | NULL | Secondary Pole | NULL | NULL | NULL | NULL | NULL | NULL | NULL | NULL | r | NULL | NULL | NULL | NULL | NULL | 0 | 0 | 0 | 0 | 0 | 0 | 0 | 0 | 0 | NULL | NULL | 8145.85 | 3798.85 | NULL | NULL | NULL | NULL | NULL | 1 | 0 | 0 | 0 | 0 | 0 | 40701081026001 | NULL | 3 | 0 | 0 | 0 | 0 | 0 | 0 | 0 | 1 | 668 | 14.6231 | NULL | NULL | NULL | NULL | NULL | NULL | NULL | NULL | NULL
115905 | 669 | HAZECO | 4.0701e+13 | NULL | 132 KVA Abotabad | 132 KVA Abotabad | 407 | Nawa Shehr | E | 810260011 | NULL | 81026001 | RN | NULL | NULL | 36 | Steel Structure | ANT | ANT | ANT | ANT | NULL | NULL | Secondary Pole | NULL | NULL | NULL | NULL | NULL | NULL | NULL | NULL | r | NULL | NULL | NULL | NULL | NULL | 0 | 0 | 0 | 0 | 0 | 0 | 0 | 0 | 0 | NULL | NULL | 8145.85 | 3798.85 | NULL | NULL | NULL | NULL | NULL | 1 | 0 | 0 | 0 | 0 | 0 | 40701081026001 | NULL | 3 | 0 | 0 | 0 | 0 | 0 | 0 | 0 | 1 | 669 | 14.6231 | NULL | NULL | NULL | NULL | NULL | NULL | NULL | NULL | NULL
115906 | 670 | HAZECO | 4.0701e+13 | NULL | 132 KVA Abotabad | 132 KVA Abotabad | 407 | Nawa Shehr | S | 810260012 | NULL | 81026001 | YN | NULL | NULL | 36 | Steel Structure | ANT | ANT | ANT | ANT | NULL | NULL | Secondary Pole | NULL | NULL | NULL | NULL | NULL | NULL | NULL | NULL | r | NULL | NULL | NULL | NULL | NULL | 0 | 0 | 0 | 0 | 0 | 0 | 0 | 0 | 0 | NULL | NULL | 8145.85 | 3798.85 | NULL | NULL | NULL | NULL | NULL | 0 | 1 | 0 | 0 | 0 | 0 | 40701081026001 | NULL | 3 | 0 | 0 | 0 | 0 | 0 | 0 | 0 | 1 | 670 | 14.6231 | NULL | NULL | NULL | NULL | NULL | NULL | NULL | NULL | NULL
115907 | 671 | HAZECO | 4.0701e+13 | NULL | 132 KVA Abotabad | 132 KVA Abotabad | 407 | Nawa Shehr | E | 810260012 | NULL | 81026001 | YN | NULL | NULL | 36 | Steel Structure | ANT | ANT | ANT | ANT | NULL | NULL | Secondary Pole | NULL | NULL | NULL | NULL | NULL | NULL | NULL | NULL | r | NULL | NULL | NULL | NULL | NULL | 0 | 0 | 0 | 0 | 0 | 0 | 0 | 0 | 0 | NULL | NULL | 8145.85 | 3798.85 | NULL | NULL | NULL | NULL | NULL | 0 | 1 | 0 | 0 | 0 | 0 | 40701081026001 | NULL | 3 | 0 | 0 | 0 | 0 | 0 | 0 | 0 | 1 | 671 | 14.6231 | NULL | NULL | NULL | NULL | NULL | NULL | NULL | NULL | NULL
115908 | 672 | HAZECO | 4.0701e+13 | NULL | 132 KVA Abotabad | 132 KVA Abotabad | 407 | Nawa Shehr | S | 810260013 | NULL | 81026001 | BN | NULL | NULL | 36 | Steel Structure | ANT | ANT | ANT | ANT | NULL | NULL | Secondary Pole | NULL | NULL | NULL | NULL | NULL | NULL | NULL | NULL | r | NULL | NULL | NULL | NULL | NULL | 0 | 0 | 0 | 0 | 0 | 0 | 0 | 0 | 0 | NULL | NULL | 8145.85 | 3798.85 | NULL | NULL | NULL | NULL | NULL | 0 | 0 | 1 | 0 | 0 | 0 | 40701081026001 | NULL | 3 | 0 | 0 | 0 | 0 | 0 | 0 | 0 | 1 | 672 | 14.6231 | NULL | NULL | NULL | NULL | NULL | NULL | NULL | NULL | NULL
115909 | 673 | HAZECO | 4.0701e+13 | NULL | 132 KVA Abotabad | 132 KVA Abotabad | 407 | Nawa Shehr | E | 810260013 | NULL | 81026001 | BN | NULL | NULL | 36 | Steel Structure | ANT | ANT | ANT | ANT | NULL | NULL | Secondary Pole | NULL | NULL | NULL | NULL | NULL | NULL | NULL | NULL | r | NULL | NULL | NULL | NULL | NULL | 0 | 0 | 0 | 0 | 0 | 0 | 0 | 0 | 0 | NULL | NULL | 8145.85 | 3798.85 | NULL | NULL | NULL | NULL | NULL | 0 | 0 | 1 | 0 | 0 | 0 | 40701081026001 | NULL | 3 | 0 | 0 | 0 | 0 | 0 | 0 | 0 | 1 | 673 | 14.6231 | NULL | NULL | NULL | NULL | NULL | NULL | NULL | NULL | NULL