## FieldDataNInstsection
Table Name | [15 empty] | Column1 |  |  | Column1
Input: Field_Data | ID1 | ID | DISCO | Section_ID | Sequence | Substation_Code | Substation | Feeder_Code | Feeder | Survey_Date | S_E | GPS_WP | GPS_NO | Line_Voltage | Pole_Number | Pole_Phase | Pole_Use | Feeders_On_Pole | Pole_height | Pole_Type | Con_Size_A | Con_Size_B | Con_Size_C | Con_Size_N | feeder_pole | First_sec_pole | Equip_Type | Equip_Number | Equip_Unit | Equip_Size | Equip_Phase | Equip_Use | Equip_Status | Transformer_Make | consumer_name | Transformer_Location | Transformer_Mounting | Angle | Tap_Pole | End_Type | RS_Con | RS_Con1 | RS_Con3 | SC_Con | LC_Con | SI_Con | LI_Con | PB_Con | AG_Con | ST_Con | Remarks | Picture_Path | x | y | ID11 | ID111 | ID1111
| 109633 | 0 | PESCO | 701014120922002 | NULL | 70 | Jamrud | 7010 | Hayatabad-2 | NULL | S | NULL | 14120922001 | 11kV | 14120922001 | NULL | Primary Distribution | 0 | NULL | Panel | NULL | NULL | NULL | NULL | Feeder | NULL | Feeder | NULL | 0 | 0 | NULL | NULL | NULL | NULL | NULL | NULL | NULL | NULL | NULL | NULL | 0 | 0 | 0 | 0 | 0 | 0 | 0 | 0 | 0 | 0 | NULL | NULL | 724645 | 3763465 | NULL | NULL | NULL
| 109634 | 1 | PESCO | 701014120922002 | NULL | 70 | Jamrud | 7010 | Hayatabad-2 | NULL | E | NULL | 14120922002 | 11kV | 14120922002 | R-Y-B | Primary Distribution | 2 | 36 | Steel Structure | 500 MCM | 500 MCM | 500 MCM | NULL | NULL | NULL | Primary Pole | NULL | 0 | 0 | NULL | NULL | NULL | NULL | NULL | NULL | NULL | NULL | NULL | NULL | 0 | 0 | 0 | 0 | 0 | 0 | 0 | 0 | 0 | 0 | NULL | NULL | 724656 | 3763496 | NULL | NULL | NULL
| 109635 | 2 | PESCO | 701014120922003 | NULL | 70 | Jamrud | 7010 | Hayatabad-2 | NULL | S | NULL | 14120922002 | 11kV | 14120922002 | NULL | Primary Distribution | 4 | 36 | Steel Structure | NULL | NULL | NULL | NULL | NULL | NULL | Primary Pole | NULL | 0 | 0 | NULL | NULL | NULL | NULL | NULL | NULL | NULL | NULL | NULL | NULL | 0 | 0 | 0 | 0 | 0 | 0 | 0 | 0 | 0 | 0 | NULL | NULL | 724656 | 3763496 | NULL | NULL | NULL
| 109636 | 3 | PESCO | 701014120922003 | NULL | 70 | Jamrud | 7010 | Hayatabad-2 | NULL | E | NULL | 14120922003 | 11kV | 14120922003 | R-Y-B | Primary Distribution | 4 | 45 | Steel Structure | DOG | DOG | DOG | NULL | NULL | NULL | Primary Pole | NULL | 0 | 0 | NULL | NULL | NULL | NULL | NULL | NULL | NULL | NULL | NULL | DDE | 0 | 0 | 0 | 0 | 0 | 0 | 0 | 0 | 0 | 0 | NULL | NULL | 724690 | 3763551 | NULL | NULL | NULL
| 109637 | 4 | PESCO | 701014120922008 | NULL | 70 | Jamrud | 7010 | Hayatabad-2 | NULL | S | NULL | 14120922003 | 11kV | 14120922003 | NULL | Primary Distribution | 4 | 45 | Steel Structure | NULL | NULL | NULL | NULL | NULL | NULL | Primary Pole | NULL | 0 | 0 | NULL | NULL | NULL | NULL | NULL | NULL | NULL | NULL | NULL | DDE | 0 | 0 | 0 | 0 | 0 | 0 | 0 | 0 | 0 | 0 | NULL | NULL | 724690 | 3763551 | NULL | NULL | NULL
| 109638 | 5 | PESCO | 701014120922008 | 0 | 70 | Jamrud | 7010 | Hayatabad-2 | NULL | NULL | NULL | 14120922004 | 11kV | 14120922004 | NULL | Primary Distribution | 3 | 45 | Steel Structure | NULL | NULL | NULL | NULL | NULL | NULL | Primary Pole | NULL | 0 | 0 | NULL | NULL | NULL | NULL | NULL | NULL | NULL | NULL | NULL | NULL | 0 | 0 | 0 | 0 | 0 | 0 | 0 | 0 | 0 | 0 | NULL | NULL | 724710 | 3763557 | NULL | NULL | NULL
| 109639 | 6 | PESCO | 701014120922008 | 1 | 70 | Jamrud | 7010 | Hayatabad-2 | NULL | NULL | NULL | 14120922005 | 11kV | 14120922005 | NULL | Primary Distribution | 3 | 45 | Steel Structure | NULL | NULL | NULL | NULL | NULL | NULL | Primary Pole | NULL | 0 | 0 | NULL | NULL | NULL | NULL | NULL | NULL | NULL | NULL | NULL | NULL | 0 | 0 | 0 | 0 | 0 | 0 | 0 | 0 | 0 | 0 | NULL | NULL | 724752 | 3763556 | NULL | NULL | NULL
| 109640 | 7 | PESCO | 701014120922008 | 2 | 70 | Jamrud | 7010 | Hayatabad-2 | NULL | NULL | NULL | 14120922006 | 11kV | 14120922006 | NULL | Primary Distribution | 2 | 36 | Steel Structure | NULL | NULL | NULL | NULL | NULL | NULL | Primary Pole | NULL | 0 | 0 | NULL | NULL | NULL | NULL | NULL | NULL | NULL | NULL | NULL | NULL | 0 | 0 | 0 | 0 | 0 | 0 | 0 | 0 | 0 | 0 | NULL | NULL | 724755 | 3763606 | NULL | NULL | NULL
| 109641 | 8 | PESCO | 701014120922008 | 3 | 70 | Jamrud | 7010 | Hayatabad-2 | NULL | NULL | NULL | 14120922007 | 11kV | 14120922007 | NULL | Primary Distribution | 2 | 36 | Steel Structure | NULL | NULL | NULL | NULL | NULL | NULL | Primary Pole | NULL | 0 | 0 | NULL | NULL | NULL | NULL | NULL | NULL | NULL | NULL | NULL | NULL | 0 | 0 | 0 | 0 | 0 | 0 | 0 | 0 | 0 | 0 | NULL | NULL | 724759 | 3763672 | NULL | NULL | NULL
| 109642 | 9 | PESCO | 701014120922008 | NULL | 70 | Jamrud | 7010 | Hayatabad-2 | NULL | E | NULL | 14120922008 | 11kV | 14120922008 | R-Y-B | Primary Distribution | 2 | 36 | Steel Structure | DOG | DOG | DOG | NULL | NULL | NULL | Primary Pole | NULL | 0 | 0 | NULL | NULL | NULL | NULL | NULL | NULL | NULL | NULL | NULL | DDE | 0 | 0 | 0 | 0 | 0 | 0 | 0 | 0 | 0 | 0 | NULL | NULL | 724763 | 3763725 | NULL | NULL | NULL
| 109643 | 10 | PESCO | 701014120922011 | NULL | 70 | Jamrud | 7010 | Hayatabad-2 | NULL | S | NULL | 14120922008 | 11kV | 14120922008 | NULL | Primary Distribution | 2 | 36 | Steel Structure | NULL | NULL | NULL | NULL | NULL | NULL | Primary Pole | NULL | 0 | 0 | NULL | NULL | NULL | NULL | NULL | NULL | NULL | NULL | NULL | DDE | 0 | 0 | 0 | 0 | 0 | 0 | 0 | 0 | 0 | 0 | NULL | NULL | 724763 | 3763725 | NULL | NULL | NULL
| 109644 | 11 | PESCO | 701014120922011 | 0 | 70 | Jamrud | 7010 | Hayatabad-2 | NULL | NULL | NULL | 14120922009 | 11kV | 14120922009 | NULL | Primary Distribution | 2 | 36 | Steel Structure | NULL | NULL | NULL | NULL | NULL | NULL | Primary Pole | NULL | 0 | 0 | NULL | NULL | NULL | NULL | NULL | NULL | NULL | NULL | NULL | NULL | 0 | 0 | 0 | 0 | 0 | 0 | 0 | 0 | 0 | 0 | NULL | NULL | 724766 | 3763771 | NULL | NULL | NULL
| 109645 | 12 | PESCO | 701014120922011 | 1 | 70 | Jamrud | 7010 | Hayatabad-2 | NULL | NULL | NULL | 14120922010 | 11kV | 14120922010 | NULL | Primary Distribution | 2 | 36 | Steel Structure | NULL | NULL | NULL | NULL | NULL | NULL | Primary Pole | NULL | 0 | 0 | NULL | NULL | NULL | NULL | NULL | NULL | NULL | NULL | NULL | NULL | 0 | 0 | 0 | 0 | 0 | 0 | 0 | 0 | 0 | 0 | NULL | NULL | 724754 | 3763856 | NULL | NULL | NULL
| 109646 | 13 | PESCO | 701014120922011 | NULL | 70 | Jamrud | 7010 | Hayatabad-2 | NULL | E | NULL | 14120922011 | 11kV | 14120922011 | R-Y-B | Primary Distribution | 4 | 36 | Steel Structure | DOG | DOG | DOG | NULL | NULL | NULL | Primary Pole | NULL | 0 | 0 | NULL | NULL | NULL | NULL | NULL | NULL | NULL | NULL | NULL | DDE | 0 | 0 | 0 | 0 | 0 | 0 | 0 | 0 | 0 | 0 | NULL | NULL | 724746 | 3764010 | NULL | NULL | NULL
| 109647 | 14 | PESCO | 701014120922020 | NULL | 70 | Jamrud | 7010 | Hayatabad-2 | NULL | S | NULL | 14120922011 | 11kV | 14120922011 | NULL | Primary Distribution | 4 | 36 | Steel Structure | NULL | NULL | NULL | NULL | NULL | NULL | Primary Pole | NULL | 0 | 0 | NULL | NULL | NULL | NULL | NULL | NULL | NULL | NULL | NULL | DDE | 0 | 0 | 0 | 0 | 0 | 0 | 0 | 0 | 0 | 0 | NULL | NULL | 724746 | 3764010 | NULL | NULL | NULL
| 109648 | 15 | PESCO | 701014120922020 | 0 | 70 | Jamrud | 7010 | Hayatabad-2 | NULL | NULL | NULL | 14120922012 | 11kV | 14120922012 | NULL | Primary Distribution | 3 | 45 | Steel Structure | NULL | NULL | NULL | NULL | NULL | NULL | Primary Pole | NULL | 0 | 0 | NULL | NULL | NULL | NULL | NULL | NULL | NULL | NULL | NULL | NULL | 0 | 0 | 0 | 0 | 0 | 0 | 0 | 0 | 0 | 0 | NULL | NULL | 724740 | 3764043 | NULL | NULL | NULL
| 109649 | 16 | PESCO | 701014120922020 | 1 | 70 | Jamrud | 7010 | Hayatabad-2 | NULL | NULL | NULL | 14120922013 | 11kV | 14120922013 | NULL | Primary Distribution | 3 | 45 | Steel Structure | NULL | NULL | NULL | NULL | NULL | NULL | Primary Pole | NULL | 0 | 0 | NULL | NULL | NULL | NULL | NULL | NULL | NULL | NULL | NULL | NULL | 0 | 0 | 0 | 0 | 0 | 0 | 0 | 0 | 0 | 0 | NULL | NULL | 724737 | 3764071 | NULL | NULL | NULL
| 109650 | 17 | PESCO | 701014120922020 | 2 | 70 | Jamrud | 7010 | Hayatabad-2 | NULL | NULL | NULL | 14120922014 | 11kV | 14120922014 | NULL | Primary Distribution | 3 | 45 | Steel Structure | NULL | NULL | NULL | NULL | NULL | NULL | Primary Pole | NULL | 0 | 0 | NULL | NULL | NULL | NULL | NULL | NULL | NULL | NULL | NULL | NULL | 0 | 0 | 0 | 0 | 0 | 0 | 0 | 0 | 0 | 0 | NULL | NULL | 724742 | 3764121 | NULL | NULL | NULL
| 109651 | 18 | PESCO | 701014120922020 | 3 | 70 | Jamrud | 7010 | Hayatabad-2 | NULL | NULL | NULL | 14120922015 | 11kV | 14120922015 | NULL | Primary Distribution | 3 | 45 | Steel Structure | NULL | NULL | NULL | NULL | NULL | NULL | Primary Pole | NULL | 0 | 0 | NULL | NULL | NULL | NULL | NULL | NULL | NULL | NULL | NULL | NULL | 0 | 0 | 0 | 0 | 0 | 0 | 0 | 0 | 0 | 0 | NULL | NULL | 724744 | 3764163 | NULL | NULL | NULL
| 109652 | 19 | PESCO | 701014120922020 | 4 | 70 | Jamrud | 7010 | Hayatabad-2 | NULL | NULL | NULL | 14120922017 | 11kV | 14120922017 | NULL | Primary Distribution | 3 | 45 | Steel Structure | NULL | NULL | NULL | NULL | NULL | NULL | Primary Pole | NULL | 0 | 0 | NULL | NULL | NULL | NULL | NULL | NULL | NULL | NULL | NULL | NULL | 0 | 0 | 0 | 0 | 0 | 0 | 0 | 0 | 0 | 0 | NULL | NULL | 724747 | 3764216 | NULL | NULL | NULL
| 109653 | 20 | PESCO | 701014120922020 | 5 | 70 | Jamrud | 7010 | Hayatabad-2 | NULL | NULL | NULL | 14120922019 | 11kV | 14120922019 | NULL | Primary Distribution | 3 | 45 | Steel Structure | NULL | NULL | NULL | NULL | NULL | NULL | Primary Pole | NULL | 0 | 0 | NULL | NULL | NULL | NULL | NULL | NULL | NULL | NULL | NULL | NULL | 0 | 0 | 0 | 0 | 0 | 0 | 0 | 0 | 0 | 0 | NULL | NULL | 724750 | 3764259 | NULL | NULL | NULL
Input: Field_Data | ID1 | ID | DISCO | Section_ID | Sequence | Substation_Code | Substation | Feeder_Code | Feeder | Survey_Date | S_E | GPS_WP | GPS_NO | Line_Voltage | Pole_Number | Pole_Phase | Pole_Use | Feeders_On_Pole | Pole_height | Pole_Type | Con_Size_A | Con_Size_B | Con_Size_C | Con_Size_N | feeder_pole | First_sec_pole | Equip_Type | Equip_Number | Equip_Unit | Equip_Size | Equip_Phase | Equip_Use | Equip_Status | Transformer_Make | consumer_name | Transformer_Location | Transformer_Mounting | Angle | Tap_Pole | End_Type | RS_Con | RS_Con1 | RS_Con3 | SC_Con | LC_Con | SI_Con | LI_Con | PB_Con | AG_Con | ST_Con | Remarks | Picture_Path | x | y | ID11 | ID111 | ID1111
Any business rules |  |  | s= from e= to |  | only pick with E rows |  | con_size_a | con_size_n | [10 empty] | SectionPhases if ryb =0 if rybn =1 values in E row |  |  | Con_Size_B | Con_Size_c
[9 empty] | 121.9 to all rows | 91.4 to all rows | 9.1 | 40 | 10 | 40 | 30 | cumulative sum of x, y, fromNode to Tonode | 2 | 0 | 0 | 0 | 0 |  |  | 0 | 12.5/7.2 kV cross arm C2-2 | 0 | 0 | 100 | blank | blank | 0 | 0 | 0 | 0 | blank | blank | Unknown | N | N | 100 | blank | blank | 1 | 0 | 0 | 0 | 0 | 100 | 0 | 1 | 0 | blank | * | blank | blank | 1 | 1 | 1 | blank
Field Mapping | section_id | Feeder | ? | ? | Pole_Phase | equip_type | con_size_a | con_size_n | ? | ? | ? | ? | ? | ? | ? | ? | ? | ? | ? | ? | ? | Con_Size_B | Con_Size_c | ? | ? | ? | ? | ? | ? | ? | ? | ? | ? | ? | ? | ? | ? | ? | ? | ? | ? | ? | ? | ? | ? | ? | ? | ? | ? | ? | ? | ? | ? | ? | ? | ? | ? | ? | ?
OutPut: InstSection | SectionId | FeederId | FromNodeId | ToNodeId | SectionPhases | Description | PhaseConductorId | NeutralConductorId | PhaseToPhaseSpacing_MUL | PhaseToNeutralSpacing_MUL | AveHeightAboveGround_MUL | PercentDistLoadConstImpedance | PercentDistLoadConstCurrent | PercentSpotLoadConstImpedance | PercentSpotLoadConstCurrent | SectionLength_MUL | PercentLoadGrowthRate | MappingLink | LoadConnectionPhaseGnd | UseEquivSpacing | IdenticalPhaseConductors | PhaseConductor2Id | PhaseConductor3Id | PositionCode | ConfigurationId | IsContingency | UseSectAmpRating | AmpRating | DistLoadCustZone | SpotLoadCustZone | UseDistCustZone | UseSpotCustZone | UseCustClassDistLoadIzpq | UseCustClassSpotLoadIzpq | ExposureZone | MitiZone | GrowthZone | FromElbowOrBayStatus | ToElbowOrBayStatus | ElbowOrBayAmpRating | DuctBankId | DuctBankInst | DuctBankCircuit | UseDuctBankAmpRating | UseDuctBankConfiguration | SpotLoadIsOff | EnergizeYear | RetireYear | LoadCategory | NeutIsGrounded | HideMapResults | Note_ | LocationLink | AMSLink | Monitor | ExpFactPermFail | ExpFactTempFail | ExpFactRepair | CostZone
| 701012120922001 | Hayatabad-2 | 14120922035 | 12120922001 | RYB | Primary Pole | DOG |  | 121.9 | 91.4 | 9.1 | 40 | 10 | 40 | 30 | 75.326 | 2 | 0 | 0 | 0 | 0 | DOG | DOG | 0 | 12.5/7.2 kV cross arm C2-2 | 0 | 0 | 100 |  |  | 0 | 0 | 0 | 0 |  |  | Unknown | N | N | 100 |  |  | 1 | 0 | 0 | 0 | 0 | 100 | 0 | 1 | 0 |  | * |  |  | 1 | 1 | 1
| 701012120922008 | Hayatabad-2 | 12120922001 | 12120922008 | RYB | Primary Pole | DOG |  | 121.9 | 91.4 | 9.1 | 40 | 10 | 40 | 30 | 324.9677 | 2 | 0 | 0 | 0 | 0 | DOG | DOG | 0 | 12.5/7.2 kV cross arm C2-2 | 0 | 0 | 100 |  |  | 0 | 0 | 0 | 0 |  |  | Unknown | N | N | 100 |  |  | 1 | 0 | 0 | 0 | 0 | 100 | 0 | 1 | 0 |  | * |  |  | 1 | 1 | 1
| 701012120922009 | Hayatabad-2 | 12120922008 | 12120922009 | RYB | Transformer | RABBIT |  | 121.9 | 91.4 | 9.1 | 40 | 10 | 40 | 30 | 2 | 2 | 0 | 0 | 0 | 0 | RABBIT | RABBIT | 0 | 12.5/7.2 kV cross arm C2-2 | 0 | 0 | 100 |  |  | 0 | 0 | 0 | 0 |  |  | Unknown | N | N | 100 |  |  | 1 | 0 | 0 | 0 | 0 | 100 | 0 | 1 | 0 |  | * |  |  | 1 | 1 | 1
| 701012120922010 | Hayatabad-2 | 12120922009 | 12120922010 | RYBN | Secondary Pole | PVC 7/0.052 | PVC 7/0.052 | 121.9 | 91.4 | 9.1 | 40 | 10 | 40 | 30 | 2.2361 | 2 | 0 | 1 | 0 | 0 | PVC 7/0.052 | PVC 7/0.052 | 0 | 12.5/7.2 kV cross arm C2-2 | 0 | 0 | 100 |  |  | 0 | 0 | 0 | 0 |  |  | Unknown | N | N | 100 |  |  | 1 | 0 | 0 | 0 | 0 | 100 | 0 | 1 | 0 |  | * |  |  | 1 | 1 | 1
| 701012120922011 | Hayatabad-2 | 12120922008 | 12120922011 | RYB | Primary Pole | DOG |  | 121.9 | 91.4 | 9.1 | 40 | 10 | 40 | 30 | 34.0147 | 2 | 0 | 0 | 0 | 0 | DOG | DOG | 0 | 12.5/7.2 kV cross arm C2-2 | 0 | 0 | 100 |  |  | 0 | 0 | 0 | 0 |  |  | Unknown | N | N | 100 |  |  | 1 | 0 | 0 | 0 | 0 | 100 | 0 | 1 | 0 |  | * |  |  | 1 | 1 | 1
| 701012120922015 | Hayatabad-2 | 12120922011 | 12120922015 | RYB | Primary Pole | DOG |  | 121.9 | 91.4 | 9.1 | 40 | 10 | 40 | 30 | 141.4214 | 2 | 0 | 0 | 0 | 0 | DOG | DOG | 0 | 12.5/7.2 kV cross arm C2-2 | 0 | 0 | 100 |  |  | 0 | 0 | 0 | 0 |  |  | Unknown | N | N | 100 |  |  | 1 | 0 | 0 | 0 | 0 | 100 | 0 | 1 | 0 |  | * |  |  | 1 | 1 | 1
| 701012120922022 | Hayatabad-2 | 12120922015 | 12120922022 | RYB | Primary Pole | DOG |  | 121.9 | 91.4 | 9.1 | 40 | 10 | 40 | 30 | 477 | 2 | 0 | 0 | 0 | 0 | DOG | DOG | 0 | 12.5/7.2 kV cross arm C2-2 | 0 | 0 | 100 |  |  | 0 | 0 | 0 | 0 |  |  | Unknown | N | N | 100 |  |  | 1 | 0 | 0 | 0 | 0 | 100 | 0 | 1 | 0 |  | * |  |  | 1 | 1 | 1
| 701012120922023 | Hayatabad-2 | 12120922022 | 12120922023 | RYB | Primary Pole | DOG |  | 121.9 | 91.4 | 9.1 | 40 | 10 | 40 | 30 | 82.2192 | 2 | 0 | 0 | 0 | 0 | DOG | DOG | 0 | 12.5/7.2 kV cross arm C2-2 | 0 | 0 | 100 |  |  | 0 | 0 | 0 | 0 |  |  | Unknown | N | N | 100 |  |  | 1 | 0 | 0 | 0 | 0 | 100 | 0 | 1 | 0 |  | * |  |  | 1 | 1 | 1
| 701012120922024 | Hayatabad-2 | 12120922023 | 12120922024 | RYB | Transformer | RABBIT |  | 121.9 | 91.4 | 9.1 | 40 | 10 | 40 | 30 | 0.31623 | 2 | 0 | 0 | 0 | 0 | RABBIT | RABBIT | 0 | 12.5/7.2 kV cross arm C2-2 | 0 | 0 | 100 |  |  | 0 | 0 | 0 | 0 |  |  | Unknown | N | N | 100 |  |  | 1 | 0 | 0 | 0 | 0 | 100 | 0 | 1 | 0 |  | * |  |  | 1 | 1 | 1
| 701012120922025 | Hayatabad-2 | 12120922024 | 12120922025 | RYBN | Secondary Pole | PVC 7/0.052 | PVC 7/0.052 | 121.9 | 91.4 | 9.1 | 40 | 10 | 40 | 30 | 0.14142 | 2 | 0 | 1 | 0 | 0 | PVC 7/0.052 | PVC 7/0.052 | 0 | 12.5/7.2 kV cross arm C2-2 | 0 | 0 | 100 |  |  | 0 | 0 | 0 | 0 |  |  | Unknown | N | N | 100 |  |  | 1 | 0 | 0 | 0 | 0 | 100 | 0 | 1 | 0 |  | * |  |  | 1 | 1 | 1
| 701012120922026 | Hayatabad-2 | 12120922023 | 12120922026 | RYB | Primary Pole | DOG |  | 121.9 | 91.4 | 9.1 | 40 | 10 | 40 | 30 | 79.2275 | 2 | 0 | 0 | 0 | 0 | DOG | DOG | 0 | 12.5/7.2 kV cross arm C2-2 | 0 | 0 | 100 |  |  | 0 | 0 | 0 | 0 |  |  | Unknown | N | N | 100 |  |  | 1 | 0 | 0 | 0 | 0 | 100 | 0 | 1 | 0 |  | * |  |  | 1 | 1 | 1
| 701012120922030 | Hayatabad-2 | 12120922026 | 12120922030 | RYB | Primary Pole | DOG |  | 121.9 | 91.4 | 9.1 | 40 | 10 | 40 | 30 | 233.3624 | 2 | 0 | 0 | 0 | 0 | DOG | DOG | 0 | 12.5/7.2 kV cross arm C2-2 | 0 | 0 | 100 |  |  | 0 | 0 | 0 | 0 |  |  | Unknown | N | N | 100 |  |  | 1 | 0 | 0 | 0 | 0 | 100 | 0 | 1 | 0 |  | * |  |  | 1 | 1 | 1
| 701012120922033 | Hayatabad-2 | 12120922030 | 12120922033 | RYB | Primary Pole | DOG |  | 121.9 | 91.4 | 9.1 | 40 | 10 | 40 | 30 | 243.1666 | 2 | 0 | 0 | 0 | 0 | DOG | DOG | 0 | 12.5/7.2 kV cross arm C2-2 | 0 | 0 | 100 |  |  | 0 | 0 | 0 | 0 |  |  | Unknown | N | N | 100 |  |  | 1 | 0 | 0 | 0 | 0 | 100 | 0 | 1 | 0 |  | * |  |  | 1 | 1 | 1
| 701012120922041 | Hayatabad-2 | 12120922033 | 12120922041 | RYB | Primary Pole | DOG |  | 121.9 | 91.4 | 9.1 | 40 | 10 | 40 | 30 | 315.5646 | 2 | 0 | 0 | 0 | 0 | DOG | DOG | 0 | 12.5/7.2 kV cross arm C2-2 | 0 | 0 | 100 |  |  | 0 | 0 | 0 | 0 |  |  | Unknown | N | N | 100 |  |  | 1 | 0 | 0 | 0 | 0 | 100 | 0 | 1 | 0 |  | * |  |  | 1 | 1 | 1
| 701012120922046 | Hayatabad-2 | 12120922041 | 12120922046 | RYB | Primary Pole | DOG |  | 121.9 | 91.4 | 9.1 | 40 | 10 | 40 | 30 | 233.4459 | 2 | 0 | 0 | 0 | 0 | DOG | DOG | 0 | 12.5/7.2 kV cross arm C2-2 | 0 | 0 | 100 |  |  | 0 | 0 | 0 | 0 |  |  | Unknown | N | N | 100 |  |  | 1 | 0 | 0 | 0 | 0 | 100 | 0 | 1 | 0 |  | * |  |  | 1 | 1 | 1
| 701012120922047 | Hayatabad-2 | 12120922046 | 12120922047 | RYB | Primary Pole | DOG |  | 121.9 | 91.4 | 9.1 | 40 | 10 | 40 | 30 | 37.2156 | 2 | 0 | 1 | 0 | 0 | DOG | DOG | 0 | 12.5/7.2 kV cross arm C2-2 | 0 | 0 | 100 |  |  | 0 | 0 | 0 | 0 |  |  | Unknown | N | N | 100 |  |  | 1 | 0 | 0 | 0 | 0 | 100 | 0 | 1 | 0 |  | * |  |  | 1 | 1 | 1
| 701012130922048 | Hayatabad-2 | 12120922030 | 12130922048 | RYB | Primary Pole | DOG |  | 121.9 | 91.4 | 9.1 | 40 | 10 | 40 | 30 | 57.3847 | 2 | 0 | 0 | 0 | 0 | DOG | DOG | 0 | 12.5/7.2 kV cross arm C2-2 | 0 | 0 | 100 |  |  | 0 | 0 | 0 | 0 |  |  | Unknown | N | N | 100 |  |  | 1 | 0 | 0 | 0 | 0 | 100 | 0 | 1 | 0 |  | * |  |  | 1 | 1 | 1
| 701012130922049 | Hayatabad-2 | 12130922048 | 12130922049 | RYB | Primary Pole | RABBIT |  | 121.9 | 91.4 | 9.1 | 40 | 10 | 40 | 30 | 34.7131 | 2 | 0 | 0 | 0 | 0 | RABBIT | RABBIT | 0 | 12.5/7.2 kV cross arm C2-2 | 0 | 0 | 100 |  |  | 0 | 0 | 0 | 0 |  |  | Unknown | N | N | 100 |  |  | 1 | 0 | 0 | 0 | 0 | 100 | 0 | 1 | 0 |  | * |  |  | 1 | 1 | 1
| 701012130922050 | Hayatabad-2 | 12130922049 | 12130922050 | RYB | Transformer | RABBIT |  | 121.9 | 91.4 | 9.1 | 40 | 10 | 40 | 30 | 2.2361 | 2 | 0 | 0 | 0 | 0 | RABBIT | RABBIT | 0 | 12.5/7.2 kV cross arm C2-2 | 0 | 0 | 100 |  |  | 0 | 0 | 0 | 0 |  |  | Unknown | N | N | 100 |  |  | 1 | 0 | 0 | 0 | 0 | 100 | 0 | 1 | 0 |  | * |  |  | 1 | 1 | 1
| 701012130922051 | Hayatabad-2 | 12130922050 | 12130922051 | RYBN | Secondary Pole | PVC 7/0.052 | PVC 7/0.052 | 121.9 | 91.4 | 9.1 | 40 | 10 | 40 | 30 | 1.4142 | 2 | 0 | 1 | 0 | 0 | PVC 7/0.052 | PVC 7/0.052 | 0 | 12.5/7.2 kV cross arm C2-2 | 0 | 0 | 100 |  |  | 0 | 0 | 0 | 0 |  |  | Unknown | N | N | 100 |  |  | 1 | 0 | 0 | 0 | 0 | 100 | 0 | 1 | 0 |  | * |  |  | 1 | 1 | 1
| 701012130922052 | Hayatabad-2 | 12130922049 | 12130922052 | RYB | Primary Pole | RABBIT |  | 121.9 | 91.4 | 9.1 | 40 | 10 | 40 | 30 | 41.0488 | 2 | 0 | 0 | 0 | 0 | RABBIT | RABBIT | 0 | 12.5/7.2 kV cross arm C2-2 | 0 | 0 | 100 |  |  | 0 | 0 | 0 | 0 |  |  | Unknown | N | N | 100 |  |  | 1 | 0 | 0 | 0 | 0 | 100 | 0 | 1 | 0 |  | * |  |  | 1 | 1 | 1
| 701012130922053 | Hayatabad-2 | 12130922052 | 12130922053 | RYB | Transformer | RABBIT |  | 121.9 | 91.4 | 9.1 | 40 | 10 | 40 | 30 | 1.4142 | 2 | 0 | 0 | 0 | 0 | RABBIT | RABBIT | 0 | 12.5/7.2 kV cross arm C2-2 | 0 | 0 | 100 |  |  | 0 | 0 | 0 | 0 |  |  | Unknown | N | N | 100 |  |  | 1 | 0 | 0 | 0 | 0 | 100 | 0 | 1 | 0 |  | * |  |  | 1 | 1 | 1
| 701012130922054 | Hayatabad-2 | 12130922053 | 12130922054 | RYBN | Secondary Pole | PVC 37/0.083 | PVC 37/0.083 | 121.9 | 91.4 | 9.1 | 40 | 10 | 40 | 30 | 1 | 2 | 0 | 1 | 0 | 0 | PVC 37/0.083 | PVC 37/0.083 | 0 | 12.5/7.2 kV cross arm C2-2 | 0 | 0 | 100 |  |  | 0 | 0 | 0 | 0 |  |  | Unknown | N | N | 100 |  |  | 1 | 0 | 0 | 0 | 0 | 100 | 0 | 1 | 0 |  | * |  |  | 1 | 1 | 1
| 701012130922055 | Hayatabad-2 | 12130922052 | 12130922055 | RYB | Transformer | RABBIT |  | 121.9 | 91.4 | 9.1 | 40 | 10 | 40 | 30 | 2 | 2 | 0 | 0 | 0 | 0 | RABBIT | RABBIT | 0 | 12.5/7.2 kV cross arm C2-2 | 0 | 0 | 100 |  |  | 0 | 0 | 0 | 0 |  |  | Unknown | N | N | 100 |  |  | 1 | 0 | 0 | 0 | 0 | 100 | 0 | 1 | 0 |  | * |  |  | 1 | 1 | 1
| 701012130922056 | Hayatabad-2 | 12130922055 | 12130922056 | RYBN | Secondary Pole | PVC 37/0.083 | PVC 37/0.083 | 121.9 | 91.4 | 9.1 | 40 | 10 | 40 | 30 | 1.4142 | 2 | 0 | 1 | 0 | 0 | PVC 37/0.083 | PVC 37/0.083 | 0 | 12.5/7.2 kV cross arm C2-2 | 0 | 0 | 100 |  |  | 0 | 0 | 0 | 0 |  |  | Unknown | N | N | 100 |  |  | 1 | 0 | 0 | 0 | 0 | 100 | 0 | 1 | 0 |  | * |  |  | 1 | 1 | 1
| 701012130922057 | Hayatabad-2 | 12120922033 | 12130922057 | RYB | Primary Pole | RABBIT |  | 121.9 | 91.4 | 9.1 | 40 | 10 | 40 | 30 | 41.4849 | 2 | 0 | 0 | 0 | 0 | RABBIT | RABBIT | 0 | 12.5/7.2 kV cross arm C2-2 | 0 | 0 | 100 |  |  | 0 | 0 | 0 | 0 |  |  | Unknown | N | N | 100 |  |  | 1 | 0 | 0 | 0 | 0 | 100 | 0 | 1 | 0 |  | * |  |  | 1 | 1 | 1
| 701012130922058 | Hayatabad-2 | 12130922057 | 12130922058 | RYB | Transformer | RABBIT |  | 121.9 | 91.4 | 9.1 | 40 | 10 | 40 | 30 | 0.31623 | 2 | 0 | 0 | 0 | 0 | RABBIT | RABBIT | 0 | 12.5/7.2 kV cross arm C2-2 | 0 | 0 | 100 |  |  | 0 | 0 | 0 | 0 |  |  | Unknown | N | N | 100 |  |  | 1 | 0 | 0 | 0 | 0 | 100 | 0 | 1 | 0 |  | * |  |  | 1 | 1 | 1
| 701012130922059 | Hayatabad-2 | 12130922058 | 12130922059 | RYBN | Secondary Pole | PVC 19/0.052 | PVC 19/0.052 | 121.9 | 91.4 | 9.1 | 40 | 10 | 40 | 30 | 0.14142 | 2 | 0 | 1 | 0 | 0 | PVC 19/0.052 | PVC 19/0.052 | 0 | 12.5/7.2 kV cross arm C2-2 | 0 | 0 | 100 |  |  | 0 | 0 | 0 | 0 |  |  | Unknown | N | N | 100 |  |  | 1 | 0 | 0 | 0 | 0 | 100 | 0 | 1 | 0 |  | * |  |  | 1 | 1 | 1
| 701012130922060 | Hayatabad-2 | 12120922041 | 12130922060 | RYB | Primary Pole | RABBIT |  | 121.9 | 91.4 | 9.1 | 40 | 10 | 40 | 30 | 43.566 | 2 | 0 | 0 | 0 | 0 | RABBIT | RABBIT | 0 | 12.5/7.2 kV cross arm C2-2 | 0 | 0 | 100 |  |  | 0 | 0 | 0 | 0 |  |  | Unknown | N | N | 100 |  |  | 1 | 0 | 0 | 0 | 0 | 100 | 0 | 1 | 0 |  | * |  |  | 1 | 1 | 1
| 701012130922062 | Hayatabad-2 | 12130922060 | 12130922062 | RYB | Primary Pole | RABBIT |  | 121.9 | 91.4 | 9.1 | 40 | 10 | 40 | 30 | 66.4831 | 2 | 0 | 0 | 0 | 0 | RABBIT | RABBIT | 0 | 12.5/7.2 kV cross arm C2-2 | 0 | 0 | 100 |  |  | 0 | 0 | 0 | 0 |  |  | Unknown | N | N | 100 |  |  | 1 | 0 | 0 | 0 | 0 | 100 | 0 | 1 | 0 |  | * |  |  | 1 | 1 | 1
| 701012130922063 | Hayatabad-2 | 12130922062 | 12130922063 | RYB | Transformer | RABBIT |  | 121.9 | 91.4 | 9.1 | 40 | 10 | 40 | 30 | 2 | 2 | 0 | 0 | 0 | 0 | RABBIT | RABBIT | 0 | 12.5/7.2 kV cross arm C2-2 | 0 | 0 | 100 |  |  | 0 | 0 | 0 | 0 |  |  | Unknown | N | N | 100 |  |  | 1 | 0 | 0 | 0 | 0 | 100 | 0 | 1 | 0 |  | * |  |  | 1 | 1 | 1
| 701012130922064 | Hayatabad-2 | 12130922063 | 12130922064 | RYBN | Secondary Pole | PVC 7/0.052 | PVC 7/0.052 | 121.9 | 91.4 | 9.1 | 40 | 10 | 40 | 30 | 1 | 2 | 0 | 1 | 0 | 0 | PVC 7/0.052 | PVC 7/0.052 | 0 | 12.5/7.2 kV cross arm C2-2 | 0 | 0 | 100 |  |  | 0 | 0 | 0 | 0 |  |  | Unknown | N | N | 100 |  |  | 1 | 0 | 0 | 0 | 0 | 100 | 0 | 1 | 0 |  | * |  |  | 1 | 1 | 1
| 701012130922065 | Hayatabad-2 | 12130922062 | 12130922065 | RYB | Primary Pole | RABBIT |  | 121.9 | 91.4 | 9.1 | 40 | 10 | 40 | 30 | 89.0505 | 2 | 0 | 0 | 0 | 0 | RABBIT | RABBIT | 0 | 12.5/7.2 kV cross arm C2-2 | 0 | 0 | 100 |  |  | 0 | 0 | 0 | 0 |  |  | Unknown | N | N | 100 |  |  | 1 | 0 | 0 | 0 | 0 | 100 | 0 | 1 | 0 |  | * |  |  | 1 | 1 | 1
| 701012130922068 | Hayatabad-2 | 12130922065 | 12130922068 | RYB | Primary Pole | RABBIT |  | 121.9 | 91.4 | 9.1 | 40 | 10 | 40 | 30 | 127.6323 | 2 | 0 | 0 | 0 | 0 | RABBIT | RABBIT | 0 | 12.5/7.2 kV cross arm C2-2 | 0 | 0 | 100 |  |  | 0 | 0 | 0 | 0 |  |  | Unknown | N | N | 100 |  |  | 1 | 0 | 0 | 0 | 0 | 100 | 0 | 1 | 0 |  | * |  |  | 1 | 1 | 1
| 701012130922069 | Hayatabad-2 | 12130922068 | 12130922069 | RYB | Transformer | RABBIT |  | 121.9 | 91.4 | 9.1 | 40 | 10 | 40 | 30 | 1 | 2 | 0 | 0 | 0 | 0 | RABBIT | RABBIT | 0 | 12.5/7.2 kV cross arm C2-2 | 0 | 0 | 100 |  |  | 0 | 0 | 0 | 0 |  |  | Unknown | N | N | 100 |  |  | 1 | 0 | 0 | 0 | 0 | 100 | 0 | 1 | 0 |  | * |  |  | 1 | 1 | 1
| 701012130922070 | Hayatabad-2 | 12130922069 | 12130922070 | RYBN | Secondary Pole | PVC 37/0.083 | PVC 37/0.083 | 121.9 | 91.4 | 9.1 | 40 | 10 | 40 | 30 | 1 | 2 | 0 | 1 | 0 | 0 | PVC 37/0.083 | PVC 37/0.083 | 0 | 12.5/7.2 kV cross arm C2-2 | 0 | 0 | 100 |  |  | 0 | 0 | 0 | 0 |  |  | Unknown | N | N | 100 |  |  | 1 | 0 | 0 | 0 | 0 | 100 | 0 | 1 | 0 |  | * |  |  | 1 | 1 | 1
| 701012130922071 | Hayatabad-2 | 12120922047 | 12130922071 | RYB | Primary Pole | DOG |  | 121.9 | 91.4 | 9.1 | 40 | 10 | 40 | 30 | 44.8219 | 2 | 0 | 0 | 0 | 0 | DOG | DOG | 0 | 12.5/7.2 kV cross arm C2-2 | 0 | 0 | 100 |  |  | 0 | 0 | 0 | 0 |  |  | Unknown | N | N | 100 |  |  | 1 | 0 | 0 | 0 | 0 | 100 | 0 | 1 | 0 |  | * |  |  | 1 | 1 | 1
| 701012130922072 | Hayatabad-2 | 12130922071 | 12130922072 | RYB | Transformer | RABBIT |  | 121.9 | 91.4 | 9.1 | 40 | 10 | 40 | 30 | 1 | 2 | 0 | 0 | 0 | 0 | RABBIT | RABBIT | 0 | 12.5/7.2 kV cross arm C2-2 | 0 | 0 | 100 |  |  | 0 | 0 | 0 | 0 |  |  | Unknown | N | N | 100 |  |  | 1 | 0 | 0 | 0 | 0 | 100 | 0 | 1 | 0 |  | * |  |  | 1 | 1 | 1
| 701012130922073 | Hayatabad-2 | 12130922072 | 12130922073 | RYBN | Secondary Pole | WASP | WASP | 121.9 | 91.4 | 9.1 | 40 | 10 | 40 | 30 | 1 | 2 | 0 | 1 | 0 | 0 | WASP | WASP | 0 | 12.5/7.2 kV cross arm C2-2 | 0 | 0 | 100 |  |  | 0 | 0 | 0 | 0 |  |  | Unknown | N | N | 100 |  |  | 1 | 0 | 0 | 0 | 0 | 100 | 0 | 1 | 0 |  | * |  |  | 1 | 1 | 1
| 701012130922074 | Hayatabad-2 | 12130922071 | 12130922074 | RYB | Transformer | 500 MCM |  | 121.9 | 91.4 | 9.1 | 40 | 10 | 40 | 30 | 36.0694 | 2 | 0 | 0 | 0 | 0 | 500 MCM | 500 MCM | 0 | 12.5/7.2 kV cross arm C2-2 | 0 | 0 | 100 |  |  | 0 | 0 | 0 | 0 |  |  | Unknown | N | N | 100 |  |  | 1 | 0 | 0 | 0 | 0 | 100 | 0 | 1 | 0 |  | * |  |  | 1 | 1 | 1
| 701012130922075 | Hayatabad-2 | 12130922074 | 12130922075 | RYBN | Secondary Pole | PVC 37/0.083 | PVC 37/0.083 | 121.9 | 91.4 | 9.1 | 40 | 10 | 40 | 30 | 0.41231 | 2 | 0 | 1 | 0 | 0 | PVC 37/0.083 | PVC 37/0.083 | 0 | 12.5/7.2 kV cross arm C2-2 | 0 | 0 | 100 |  |  | 0 | 0 | 0 | 0 |  |  | Unknown | N | N | 100 |  |  | 1 | 0 | 0 | 0 | 0 | 100 | 0 | 1 | 0 |  | * |  |  | 1 | 1 | 1
| 701012130922076 | Hayatabad-2 | 12130922073 | 12130922076 | RYBN | Secondary Pole | ANT | ANT | 121.9 | 91.4 | 9.1 | 40 | 10 | 40 | 30 | 25.2982 | 2 | 0 | 1 | 0 | 0 | ANT | ANT | 0 | 12.5/7.2 kV cross arm C2-2 | 0 | 0 | 100 |  |  | 0 | 0 | 0 | 0 |  |  | Unknown | N | N | 100 |  |  | 1 | 0 | 0 | 0 | 0 | 100 | 0 | 1 | 0 |  | * |  |  | 1 | 1 | 1
| 701012130922077 | Hayatabad-2 | 12130922076 | 12130922077 | RYBN | Secondary Pole | ANT | ANT | 121.9 | 91.4 | 9.1 | 40 | 10 | 40 | 30 | 42.0476 | 2 | 0 | 1 | 0 | 0 | ANT | ANT | 0 | 12.5/7.2 kV cross arm C2-2 | 0 | 0 | 100 |  |  | 0 | 0 | 0 | 0 |  |  | Unknown | N | N | 100 |  |  | 1 | 0 | 0 | 0 | 0 | 100 | 0 | 1 | 0 |  | * |  |  | 1 | 1 | 1
| 701012130922078 | Hayatabad-2 | 12130922077 | 12130922078 | RYBN | Secondary Pole | ANT | ANT | 121.9 | 91.4 | 9.1 | 40 | 10 | 40 | 30 | 37.2156 | 2 | 0 | 1 | 0 | 0 | ANT | ANT | 0 | 12.5/7.2 kV cross arm C2-2 | 0 | 0 | 100 |  |  | 0 | 0 | 0 | 0 |  |  | Unknown | N | N | 100 |  |  | 1 | 0 | 0 | 0 | 0 | 100 | 0 | 1 | 0 |  | * |  |  | 1 | 1 | 1
| 701012130922079 | Hayatabad-2 | 12130922071 | 12130922079 | RYB | Primary Pole | DOG |  | 121.9 | 91.4 | 9.1 | 40 | 10 | 40 | 30 | 67.6757 | 2 | 0 | 0 | 0 | 0 | DOG | DOG | 0 | 12.5/7.2 kV cross arm C2-2 | 0 | 0 | 100 |  |  | 0 | 0 | 0 | 0 |  |  | Unknown | N | N | 100 |  |  | 1 | 0 | 0 | 0 | 0 | 100 | 0 | 1 | 0 |  | * |  |  | 1 | 1 | 1
| 701012130922080 | Hayatabad-2 | 12130922079 | 12130922080 | RYB | Transformer | RABBIT |  | 121.9 | 91.4 | 9.1 | 40 | 10 | 40 | 30 | 0.31623 | 2 | 0 | 0 | 0 | 0 | RABBIT | RABBIT | 0 | 12.5/7.2 kV cross arm C2-2 | 0 | 0 | 100 |  |  | 0 | 0 | 0 | 0 |  |  | Unknown | N | N | 100 |  |  | 1 | 0 | 0 | 0 | 0 | 100 | 0 | 1 | 0 |  | * |  |  | 1 | 1 | 1
| 701012130922081 | Hayatabad-2 | 12130922080 | 12130922081 | RYBN | Secondary Pole | PVC 37/0.083 | PVC 37/0.083 | 121.9 | 91.4 | 9.1 | 40 | 10 | 40 | 30 | 0.22361 | 2 | 0 | 1 | 0 | 0 | PVC 37/0.083 | PVC 37/0.083 | 0 | 12.5/7.2 kV cross arm C2-2 | 0 | 0 | 100 |  |  | 0 | 0 | 0 | 0 |  |  | Unknown | N | N | 100 |  |  | 1 | 0 | 0 | 0 | 0 | 100 | 0 | 1 | 0 |  | * |  |  | 1 | 1 | 1
| 701012130922082 | Hayatabad-2 | 12130922081 | 12130922082 | RYBN | Secondary Pole | ANT | ANT | 121.9 | 91.4 | 9.1 | 40 | 10 | 40 | 30 | 27.6422 | 2 | 0 | 1 | 0 | 0 | ANT | ANT | 0 | 12.5/7.2 kV cross arm C2-2 | 0 | 0 | 100 |  |  | 0 | 0 | 0 | 0 |  |  | Unknown | N | N | 100 |  |  | 1 | 0 | 0 | 0 | 0 | 100 | 0 | 1 | 0 |  | * |  |  | 1 | 1 | 1
| 701012130922083 | Hayatabad-2 | 12130922081 | 12130922083 | RYBN | Secondary Pole | ANT | ANT | 121.9 | 91.4 | 9.1 | 40 | 10 | 40 | 30 | 16.8134 | 2 | 0 | 1 | 0 | 0 | ANT | ANT | 0 | 12.5/7.2 kV cross arm C2-2 | 0 | 0 | 100 |  |  | 0 | 0 | 0 | 0 |  |  | Unknown | N | N | 100 |  |  | 1 | 0 | 0 | 0 | 0 | 100 | 0 | 1 | 0 |  | * |  |  | 1 | 1 | 1
| 701012130922084 | Hayatabad-2 | 12130922083 | 12130922084 | RYBN | Secondary Pole | ANT | ANT | 121.9 | 91.4 | 9.1 | 40 | 10 | 40 | 30 | 46.6154 | 2 | 0 | 1 | 0 | 0 | ANT | ANT | 0 | 12.5/7.2 kV cross arm C2-2 | 0 | 0 | 100 |  |  | 0 | 0 | 0 | 0 |  |  | Unknown | N | N | 100 |  |  | 1 | 0 | 0 | 0 | 0 | 100 | 0 | 1 | 0 |  | * |  |  | 1 | 1 | 1
| 701012130922085 | Hayatabad-2 | 12130922084 | 12130922085 | RYBN | Secondary Pole | ANT | ANT | 121.9 | 91.4 | 9.1 | 40 | 10 | 40 | 30 | 42.72 | 2 | 0 | 1 | 0 | 0 | ANT | ANT | 0 | 12.5/7.2 kV cross arm C2-2 | 0 | 0 | 100 |  |  | 0 | 0 | 0 | 0 |  |  | Unknown | N | N | 100 |  |  | 1 | 0 | 0 | 0 | 0 | 100 | 0 | 1 | 0 |  | * |  |  | 1 | 1 | 1
| 701012130922086 | Hayatabad-2 | 12130922079 | 12130922086 | RYB | Primary Pole | DOG |  | 121.9 | 91.4 | 9.1 | 40 | 10 | 40 | 30 | 39.6989 | 2 | 0 | 0 | 0 | 0 | DOG | DOG | 0 | 12.5/7.2 kV cross arm C2-2 | 0 | 0 | 100 |  |  | 0 | 0 | 0 | 0 |  |  | Unknown | N | N | 100 |  |  | 1 | 0 | 0 | 0 | 0 | 100 | 0 | 1 | 0 |  | * |  |  | 1 | 1 | 1
| 701012130922087 | Hayatabad-2 | 12130922086 | 12130922087 | RYB | Transformer | RABBIT |  | 121.9 | 91.4 | 9.1 | 40 | 10 | 40 | 30 | 2 | 2 | 0 | 0 | 0 | 0 | RABBIT | RABBIT | 0 | 12.5/7.2 kV cross arm C2-2 | 0 | 0 | 100 |  |  | 0 | 0 | 0 | 0 |  |  | Unknown | N | N | 100 |  |  | 1 | 0 | 0 | 0 | 0 | 100 | 0 | 1 | 0 |  | * |  |  | 1 | 1 | 1
| 701012130922088 | Hayatabad-2 | 12130922087 | 12130922088 | RYBN | Secondary Pole | PVC 37/0.083 | PVC 37/0.083 | 121.9 | 91.4 | 9.1 | 40 | 10 | 40 | 30 | 1 | 2 | 0 | 1 | 0 | 0 | PVC 37/0.083 | PVC 37/0.083 | 0 | 12.5/7.2 kV cross arm C2-2 | 0 | 0 | 100 |  |  | 0 | 0 | 0 | 0 |  |  | Unknown | N | N | 100 |  |  | 1 | 0 | 0 | 0 | 0 | 100 | 0 | 1 | 0 |  | * |  |  | 1 | 1 | 1
| 701012130922090 | Hayatabad-2 | 12130922086 | 12130922090 | RYB | Primary Pole | DOG |  | 121.9 | 91.4 | 9.1 | 40 | 10 | 40 | 30 | 109.0413 | 2 | 0 | 0 | 0 | 0 | DOG | DOG | 0 | 12.5/7.2 kV cross arm C2-2 | 0 | 0 | 100 |  |  | 0 | 0 | 0 | 0 |  |  | Unknown | N | N | 100 |  |  | 1 | 0 | 0 | 0 | 0 | 100 | 0 | 1 | 0 |  | * |  |  | 1 | 1 | 1
| 701012130922091 | Hayatabad-2 | 12130922094 | 12130922091 | RYBN | Secondary Pole | ANT | ANT | 121.9 | 91.4 | 9.1 | 40 | 10 | 40 | 30 | 40.1647 | 2 | 0 | 1 | 0 | 0 | ANT | ANT | 0 | 12.5/7.2 kV cross arm C2-2 | 0 | 0 | 100 |  |  | 0 | 0 | 0 | 0 |  |  | Unknown | N | N | 100 |  |  | 1 | 0 | 0 | 0 | 0 | 100 | 0 | 1 | 0 |  | * |  |  | 1 | 1 | 1
| 701012130922092 | Hayatabad-2 | 12130922090 | 12130922092 | RYB | Primary Pole | RABBIT |  | 121.9 | 91.4 | 9.1 | 40 | 10 | 40 | 30 | 64.4438 | 2 | 0 | 0 | 0 | 0 | RABBIT | RABBIT | 0 | 12.5/7.2 kV cross arm C2-2 | 0 | 0 | 100 |  |  | 0 | 0 | 0 | 0 |  |  | Unknown | N | N | 100 |  |  | 1 | 0 | 0 | 0 | 0 | 100 | 0 | 1 | 0 |  | * |  |  | 1 | 1 | 1
| 701012130922093 | Hayatabad-2 | 12130922092 | 12130922093 | RYB | Transformer | RABBIT |  | 121.9 | 91.4 | 9.1 | 40 | 10 | 40 | 30 | 0.31623 | 2 | 0 | 0 | 0 | 0 | RABBIT | RABBIT | 0 | 12.5/7.2 kV cross arm C2-2 | 0 | 0 | 100 |  |  | 0 | 0 | 0 | 0 |  |  | Unknown | N | N | 100 |  |  | 1 | 0 | 0 | 0 | 0 | 100 | 0 | 1 | 0 |  | * |  |  | 1 | 1 | 1
| 701012130922094 | Hayatabad-2 | 12130922093 | 12130922094 | RYBN | Secondary Pole | ANT | ANT | 121.9 | 91.4 | 9.1 | 40 | 10 | 40 | 30 | 0.14142 | 2 | 0 | 1 | 0 | 0 | ANT | ANT | 0 | 12.5/7.2 kV cross arm C2-2 | 0 | 0 | 100 |  |  | 0 | 0 | 0 | 0 |  |  | Unknown | N | N | 100 |  |  | 1 | 0 | 0 | 0 | 0 | 100 | 0 | 1 | 0 |  | * |  |  | 1 | 1 | 1
| 701012130922095 | Hayatabad-2 | 12130922094 | 12130922095 | RYBN | Secondary Pole | ANT | ANT | 121.9 | 91.4 | 9.1 | 40 | 10 | 40 | 30 | 46.1064 | 2 | 0 | 1 | 0 | 0 | ANT | ANT | 0 | 12.5/7.2 kV cross arm C2-2 | 0 | 0 | 100 |  |  | 0 | 0 | 0 | 0 |  |  | Unknown | N | N | 100 |  |  | 1 | 0 | 0 | 0 | 0 | 100 | 0 | 1 | 0 |  | * |  |  | 1 | 1 | 1
| 701012130922096 | Hayatabad-2 | 12130922095 | 12130922096 | RYBN | Secondary Pole | ANT | ANT | 121.9 | 91.4 | 9.1 | 40 | 10 | 40 | 30 | 49.1935 | 2 | 0 | 1 | 0 | 0 | ANT | ANT | 0 | 12.5/7.2 kV cross arm C2-2 | 0 | 0 | 100 |  |  | 0 | 0 | 0 | 0 |  |  | Unknown | N | N | 100 |  |  | 1 | 0 | 0 | 0 | 0 | 100 | 0 | 1 | 0 |  | * |  |  | 1 | 1 | 1
| 701012130922097 | Hayatabad-2 | 12130922090 | 12130922097 | RYB | Primary Pole | DOG |  | 121.9 | 91.4 | 9.1 | 40 | 10 | 40 | 30 | 43.8292 | 2 | 0 | 0 | 0 | 0 | DOG | DOG | 0 | 12.5/7.2 kV cross arm C2-2 | 0 | 0 | 100 |  |  | 0 | 0 | 0 | 0 |  |  | Unknown | N | N | 100 |  |  | 1 | 0 | 0 | 0 | 0 | 100 | 0 | 1 | 0 |  | * |  |  | 1 | 1 | 1
| 701012130922099 | Hayatabad-2 | 12130922097 | 12130922099 | RYB | Primary Pole | DOG |  | 121.9 | 91.4 | 9.1 | 40 | 10 | 40 | 30 | 68.0074 | 2 | 0 | 0 | 0 | 0 | DOG | DOG | 0 | 12.5/7.2 kV cross arm C2-2 | 0 | 0 | 100 |  |  | 0 | 0 | 0 | 0 |  |  | Unknown | N | N | 100 |  |  | 1 | 0 | 0 | 0 | 0 | 100 | 0 | 1 | 0 |  | * |  |  | 1 | 1 | 1
| 701012130922100 | Hayatabad-2 | 12130922099 | 12130922100 | RYB | Transformer | RABBIT |  | 121.9 | 91.4 | 9.1 | 40 | 10 | 40 | 30 | 1 | 2 | 0 | 0 | 0 | 0 | RABBIT | RABBIT | 0 | 12.5/7.2 kV cross arm C2-2 | 0 | 0 | 100 |  |  | 0 | 0 | 0 | 0 |  |  | Unknown | N | N | 100 |  |  | 1 | 0 | 0 | 0 | 0 | 100 | 0 | 1 | 0 |  | * |  |  | 1 | 1 | 1
| 701012130922101 | Hayatabad-2 | 12130922100 | 12130922101 | RYBN | Secondary Pole | ANT | ANT | 121.9 | 91.4 | 9.1 | 40 | 10 | 40 | 30 | 1.4142 | 2 | 0 | 1 | 0 | 0 | ANT | ANT | 0 | 12.5/7.2 kV cross arm C2-2 | 0 | 0 | 100 |  |  | 0 | 0 | 0 | 0 |  |  | Unknown | N | N | 100 |  |  | 1 | 0 | 0 | 0 | 0 | 100 | 0 | 1 | 0 |  | * |  |  | 1 | 1 | 1
| 701012130922102 | Hayatabad-2 | 12130922101 | 12130922102 | RYBN | Secondary Pole | ANT | ANT | 121.9 | 91.4 | 9.1 | 40 | 10 | 40 | 30 | 29.4109 | 2 | 0 | 1 | 0 | 0 | ANT | ANT | 0 | 12.5/7.2 kV cross arm C2-2 | 0 | 0 | 100 |  |  | 0 | 0 | 0 | 0 |  |  | Unknown | N | N | 100 |  |  | 1 | 0 | 0 | 0 | 0 | 100 | 0 | 1 | 0 |  | * |  |  | 1 | 1 | 1
| 701012130922103 | Hayatabad-2 | 12130922102 | 12130922103 | RYBN | Secondary Pole | ANT | ANT | 121.9 | 91.4 | 9.1 | 40 | 10 | 40 | 30 | 43.6005 | 2 | 0 | 1 | 0 | 0 | ANT | ANT | 0 | 12.5/7.2 kV cross arm C2-2 | 0 | 0 | 100 |  |  | 0 | 0 | 0 | 0 |  |  | Unknown | N | N | 100 |  |  | 1 | 0 | 0 | 0 | 0 | 100 | 0 | 1 | 0 |  | * |  |  | 1 | 1 | 1
| 701012130922104 | Hayatabad-2 | 12130922103 | 12130922104 | RYBN | Secondary Pole | ANT | ANT | 121.9 | 91.4 | 9.1 | 40 | 10 | 40 | 30 | 49.3964 | 2 | 0 | 1 | 0 | 0 | ANT | ANT | 0 | 12.5/7.2 kV cross arm C2-2 | 0 | 0 | 100 |  |  | 0 | 0 | 0 | 0 |  |  | Unknown | N | N | 100 |  |  | 1 | 0 | 0 | 0 | 0 | 100 | 0 | 1 | 0 |  | * |  |  | 1 | 1 | 1
| 701012130922105 | Hayatabad-2 | 12130922104 | 12130922105 | RYBN | Secondary Pole | ANT | ANT | 121.9 | 91.4 | 9.1 | 40 | 10 | 40 | 30 | 47.7074 | 2 | 0 | 1 | 0 | 0 | ANT | ANT | 0 | 12.5/7.2 kV cross arm C2-2 | 0 | 0 | 100 |  |  | 0 | 0 | 0 | 0 |  |  | Unknown | N | N | 100 |  |  | 1 | 0 | 0 | 0 | 0 | 100 | 0 | 1 | 0 |  | * |  |  | 1 | 1 | 1
| 701012130922106 | Hayatabad-2 | 12130922099 | 12130922106 | RYB | Primary Pole | DOG |  | 121.9 | 91.4 | 9.1 | 40 | 10 | 40 | 30 | 58.7282 | 2 | 0 | 0 | 0 | 0 | DOG | DOG | 0 | 12.5/7.2 kV cross arm C2-2 | 0 | 0 | 100 |  |  | 0 | 0 | 0 | 0 |  |  | Unknown | N | N | 100 |  |  | 1 | 0 | 0 | 0 | 0 | 100 | 0 | 1 | 0 |  | * |  |  | 1 | 1 | 1
| 701012130922107 | Hayatabad-2 | 12130922106 | 12130922107 | RYB | Transformer | RABBIT |  | 121.9 | 91.4 | 9.1 | 40 | 10 | 40 | 30 | 1.4142 | 2 | 0 | 0 | 0 | 0 | RABBIT | RABBIT | 0 | 12.5/7.2 kV cross arm C2-2 | 0 | 0 | 100 |  |  | 0 | 0 | 0 | 0 |  |  | Unknown | N | N | 100 |  |  | 1 | 0 | 0 | 0 | 0 | 100 | 0 | 1 | 0 |  | * |  |  | 1 | 1 | 1
| 701012130922108 | Hayatabad-2 | 12130922107 | 12130922108 | RYBN | Secondary Pole | ANT | ANT | 121.9 | 91.4 | 9.1 | 40 | 10 | 40 | 30 | 1.4142 | 2 | 0 | 1 | 0 | 0 | ANT | ANT | 0 | 12.5/7.2 kV cross arm C2-2 | 0 | 0 | 100 |  |  | 0 | 0 | 0 | 0 |  |  | Unknown | N | N | 100 |  |  | 1 | 0 | 0 | 0 | 0 | 100 | 0 | 1 | 0 |  | * |  |  | 1 | 1 | 1
| 701012130922109 | Hayatabad-2 | 12130922108 | 12130922109 | RYBN | Secondary Pole | ANT | ANT | 121.9 | 91.4 | 9.1 | 40 | 10 | 40 | 30 | 15.1327 | 2 | 0 | 1 | 0 | 0 | ANT | ANT | 0 | 12.5/7.2 kV cross arm C2-2 | 0 | 0 | 100 |  |  | 0 | 0 | 0 | 0 |  |  | Unknown | N | N | 100 |  |  | 1 | 0 | 0 | 0 | 0 | 100 | 0 | 1 | 0 |  | * |  |  | 1 | 1 | 1
| 701012130922110 | Hayatabad-2 | 12130922109 | 12130922110 | RYBN | Secondary Pole |  |  | 121.9 | 91.4 | 9.1 | 40 | 10 | 40 | 30 | 41.7253 | 2 | 0 | 1 | 0 | 0 |  |  | 0 | 12.5/7.2 kV cross arm C2-2 | 0 | 0 | 100 |  |  | 0 | 0 | 0 | 0 |  |  | Unknown | N | N | 100 |  |  | 1 | 0 | 0 | 0 | 0 | 100 | 0 | 1 | 0 |  | * |  |  | 1 | 1 | 1
| 701012130922111 | Hayatabad-2 | 12130922110 | 12130922111 | RYBN | Secondary Pole | ANT | ANT | 121.9 | 91.4 | 9.1 | 40 | 10 | 40 | 30 | 41.0488 | 2 | 0 | 1 | 0 | 0 | ANT | ANT | 0 | 12.5/7.2 kV cross arm C2-2 | 0 | 0 | 100 |  |  | 0 | 0 | 0 | 0 |  |  | Unknown | N | N | 100 |  |  | 1 | 0 | 0 | 0 | 0 | 100 | 0 | 1 | 0 |  | * |  |  | 1 | 1 | 1
| 701012130922112 | Hayatabad-2 | 12130922108 | 12130922112 | RYBN | Secondary Pole | ANT | ANT | 121.9 | 91.4 | 9.1 | 40 | 10 | 40 | 30 | 28.0179 | 2 | 0 | 1 | 0 | 0 | ANT | ANT | 0 | 12.5/7.2 kV cross arm C2-2 | 0 | 0 | 100 |  |  | 0 | 0 | 0 | 0 |  |  | Unknown | N | N | 100 |  |  | 1 | 0 | 0 | 0 | 0 | 100 | 0 | 1 | 0 |  | * |  |  | 1 | 1 | 1
| 701012130922113 | Hayatabad-2 | 12130922112 | 12130922113 | RYBN | Secondary Pole | ANT | ANT | 121.9 | 91.4 | 9.1 | 40 | 10 | 40 | 30 | 35.8469 | 2 | 0 | 1 | 0 | 0 | ANT | ANT | 0 | 12.5/7.2 kV cross arm C2-2 | 0 | 0 | 100 |  |  | 0 | 0 | 0 | 0 |  |  | Unknown | N | N | 100 |  |  | 1 | 0 | 0 | 0 | 0 | 100 | 0 | 1 | 0 |  | * |  |  | 1 | 1 | 1
| 701012130922114 | Hayatabad-2 | 12130922090 | 12130922114 | RYB | Primary Pole | RABBIT |  | 121.9 | 91.4 | 9.1 | 40 | 10 | 40 | 30 | 38.9102 | 2 | 0 | 0 | 0 | 0 | RABBIT | RABBIT | 0 | 12.5/7.2 kV cross arm C2-2 | 0 | 0 | 100 |  |  | 0 | 0 | 0 | 0 |  |  | Unknown | N | N | 100 |  |  | 1 | 0 | 0 | 0 | 0 | 100 | 0 | 1 | 0 |  | * |  |  | 1 | 1 | 1
| 701012130922115 | Hayatabad-2 | 12130922114 | 12130922115 | RYB | Transformer | RABBIT |  | 121.9 | 91.4 | 9.1 | 40 | 10 | 40 | 30 | 0.31623 | 2 | 0 | 0 | 0 | 0 | RABBIT | RABBIT | 0 | 12.5/7.2 kV cross arm C2-2 | 0 | 0 | 100 |  |  | 0 | 0 | 0 | 0 |  |  | Unknown | N | N | 100 |  |  | 1 | 0 | 0 | 0 | 0 | 100 | 0 | 1 | 0 |  | * |  |  | 1 | 1 | 1
| 701012130922116 | Hayatabad-2 | 12130922115 | 12130922116 | RYBN | Secondary Pole | PVC 37/0.083 | PVC 37/0.083 | 121.9 | 91.4 | 9.1 | 40 | 10 | 40 | 30 | 0.14142 | 2 | 0 | 1 | 0 | 0 | PVC 37/0.083 | PVC 37/0.083 | 0 | 12.5/7.2 kV cross arm C2-2 | 0 | 0 | 100 |  |  | 0 | 0 | 0 | 0 |  |  | Unknown | N | N | 100 |  |  | 1 | 0 | 0 | 0 | 0 | 100 | 0 | 1 | 0 |  | * |  |  | 1 | 1 | 1
| 701012140922117 | Hayatabad-2 | 12120922047 | 12140922117 | RYB | Primary Pole | DOG |  | 121.9 | 91.4 | 9.1 | 40 | 10 | 40 | 30 | 47.0106 | 2 | 0 | 0 | 0 | 0 | DOG | DOG | 0 | 12.5/7.2 kV cross arm C2-2 | 0 | 0 | 100 |  |  | 0 | 0 | 0 | 0 |  |  | Unknown | N | N | 100 |  |  | 1 | 0 | 0 | 0 | 0 | 100 | 0 | 1 | 0 |  | * |  |  | 1 | 1 | 1
| 701012140922118 | Hayatabad-2 | 12140922117 | 12140922118 | RYB | Primary Pole | DOG |  | 121.9 | 91.4 | 9.1 | 40 | 10 | 40 | 30 | 41.6173 | 2 | 0 | 0 | 0 | 0 | DOG | DOG | 0 | 12.5/7.2 kV cross arm C2-2 | 0 | 0 | 100 |  |  | 0 | 0 | 0 | 0 |  |  | Unknown | N | N | 100 |  |  | 1 | 0 | 0 | 0 | 0 | 100 | 0 | 1 | 0 |  | * |  |  | 1 | 1 | 1
| 701012140922119 | Hayatabad-2 | 12140922118 | 12140922119 | RYB | Transformer | RABBIT |  | 121.9 | 91.4 | 9.1 | 40 | 10 | 40 | 30 | 7.2111 | 2 | 0 | 0 | 0 | 0 | RABBIT | RABBIT | 0 | 12.5/7.2 kV cross arm C2-2 | 0 | 0 | 100 |  |  | 0 | 0 | 0 | 0 |  |  | Unknown | N | N | 100 |  |  | 1 | 0 | 0 | 0 | 0 | 100 | 0 | 1 | 0 |  | * |  |  | 1 | 1 | 1
| 701012140922120 | Hayatabad-2 | 12140922119 | 12140922120 | RYBN | Secondary Pole | PVC 7/0.052 | PVC 7/0.052 | 121.9 | 91.4 | 9.1 | 40 | 10 | 40 | 30 | 1 | 2 | 0 | 1 | 0 | 0 | PVC 7/0.052 | PVC 7/0.052 | 0 | 12.5/7.2 kV cross arm C2-2 | 0 | 0 | 100 |  |  | 0 | 0 | 0 | 0 |  |  | Unknown | N | N | 100 |  |  | 1 | 0 | 0 | 0 | 0 | 100 | 0 | 1 | 0 |  | * |  |  | 1 | 1 | 1
| 701012140922121 | Hayatabad-2 | 12140922118 | 12140922121 | RYB | Primary Pole | DOG |  | 121.9 | 91.4 | 9.1 | 40 | 10 | 40 | 30 | 36.7967 | 2 | 0 | 0 | 0 | 0 | DOG | DOG | 0 | 12.5/7.2 kV cross arm C2-2 | 0 | 0 | 100 |  |  | 0 | 0 | 0 | 0 |  |  | Unknown | N | N | 100 |  |  | 1 | 0 | 0 | 0 | 0 | 100 | 0 | 1 | 0 |  | * |  |  | 1 | 1 | 1
| 701012140922122 | Hayatabad-2 | 12140922121 | 12140922122 | RYB | Primary Pole | DOG |  | 121.9 | 91.4 | 9.1 | 40 | 10 | 40 | 30 | 13.1529 | 2 | 0 | 0 | 0 | 0 | DOG | DOG | 0 | 12.5/7.2 kV cross arm C2-2 | 0 | 0 | 100 |  |  | 0 | 0 | 0 | 0 |  |  | Unknown | N | N | 100 |  |  | 1 | 0 | 0 | 0 | 0 | 100 | 0 | 1 | 0 |  | * |  |  | 1 | 1 | 1
| 701012140922123 | Hayatabad-2 | 12140922122 | 12140922123 | RYB | Transformer | RABBIT |  | 121.9 | 91.4 | 9.1 | 40 | 10 | 40 | 30 | 0.31623 | 2 | 0 | 0 | 0 | 0 | RABBIT | RABBIT | 0 | 12.5/7.2 kV cross arm C2-2 | 0 | 0 | 100 |  |  | 0 | 0 | 0 | 0 |  |  | Unknown | N | N | 100 |  |  | 1 | 0 | 0 | 0 | 0 | 100 | 0 | 1 | 0 |  | * |  |  | 1 | 1 | 1
| 701012140922124 | Hayatabad-2 | 12140922123 | 12140922124 | RYBN | Secondary Pole | PVC 37/0.083 | PVC 37/0.083 | 121.9 | 91.4 | 9.1 | 40 | 10 | 40 | 30 | 0.14142 | 2 | 0 | 1 | 0 | 0 | PVC 37/0.083 | PVC 37/0.083 | 0 | 12.5/7.2 kV cross arm C2-2 | 0 | 0 | 100 |  |  | 0 | 0 | 0 | 0 |  |  | Unknown | N | N | 100 |  |  | 1 | 0 | 0 | 0 | 0 | 100 | 0 | 1 | 0 |  | * |  |  | 1 | 1 | 1
| 701012140922125 | Hayatabad-2 | 12140922122 | 12140922125 | RYB | Transformer | RABBIT |  | 121.9 | 91.4 | 9.1 | 40 | 10 | 40 | 30 | 5.6569 | 2 | 0 | 0 | 0 | 0 | RABBIT | RABBIT | 0 | 12.5/7.2 kV cross arm C2-2 | 0 | 0 | 100 |  |  | 0 | 0 | 0 | 0 |  |  | Unknown | N | N | 100 |  |  | 1 | 0 | 0 | 0 | 0 | 100 | 0 | 1 | 0 |  | * |  |  | 1 | 1 | 1
| 701012140922126 | Hayatabad-2 | 12140922125 | 12140922126 | RYBN | Secondary Pole | PVC 7/0.052 | PVC 7/0.052 | 121.9 | 91.4 | 9.1 | 40 | 10 | 40 | 30 | 2.2361 | 2 | 0 | 1 | 0 | 0 | PVC 7/0.052 | PVC 7/0.052 | 0 | 12.5/7.2 kV cross arm C2-2 | 0 | 0 | 100 |  |  | 0 | 0 | 0 | 0 |  |  | Unknown | N | N | 100 |  |  | 1 | 0 | 0 | 0 | 0 | 100 | 0 | 1 | 0 |  | * |  |  | 1 | 1 | 1
| 701012140922127 | Hayatabad-2 | 12140922122 | 12140922127 | RYB | Primary Pole | DOG |  | 121.9 | 91.4 | 9.1 | 40 | 10 | 40 | 30 | 36.4005 | 2 | 0 | 0 | 0 | 0 | DOG | DOG | 0 | 12.5/7.2 kV cross arm C2-2 | 0 | 0 | 100 |  |  | 0 | 0 | 0 | 0 |  |  | Unknown | N | N | 100 |  |  | 1 | 0 | 0 | 0 | 0 | 100 | 0 | 1 | 0 |  | * |  |  | 1 | 1 | 1
| 701012140922131 | Hayatabad-2 | 12140922127 | 12140922131 | RYB | Primary Pole | DOG |  | 121.9 | 91.4 | 9.1 | 40 | 10 | 40 | 30 | 161.0124 | 2 | 0 | 0 | 0 | 0 | DOG | DOG | 0 | 12.5/7.2 kV cross arm C2-2 | 0 | 0 | 100 |  |  | 0 | 0 | 0 | 0 |  |  | Unknown | N | N | 100 |  |  | 1 | 0 | 0 | 0 | 0 | 100 | 0 | 1 | 0 |  | * |  |  | 1 | 1 | 1
| 701012140922132 | Hayatabad-2 | 12140922131 | 12140922132 | RYB | Transformer | RABBIT |  | 121.9 | 91.4 | 9.1 | 40 | 10 | 40 | 30 | 1 | 2 | 0 | 0 | 0 | 0 | RABBIT | RABBIT | 0 | 12.5/7.2 kV cross arm C2-2 | 0 | 0 | 100 |  |  | 0 | 0 | 0 | 0 |  |  | Unknown | N | N | 100 |  |  | 1 | 0 | 0 | 0 | 0 | 100 | 0 | 1 | 0 |  | * |  |  | 1 | 1 | 1
| 701012140922133 | Hayatabad-2 | 12140922132 | 12140922133 | RYBN | Secondary Pole | PVC 19/0.052 | PVC 19/0.052 | 121.9 | 91.4 | 9.1 | 40 | 10 | 40 | 30 | 1.4142 | 2 | 0 | 1 | 0 | 0 | PVC 19/0.052 | PVC 19/0.052 | 0 | 12.5/7.2 kV cross arm C2-2 | 0 | 0 | 100 |  |  | 0 | 0 | 0 | 0 |  |  | Unknown | N | N | 100 |  |  | 1 | 0 | 0 | 0 | 0 | 100 | 0 | 1 | 0 |  | * |  |  | 1 | 1 | 1
| 701012140922134 | Hayatabad-2 | 12140922131 | 12140922134 | RYB | Primary Pole | DOG |  | 121.9 | 91.4 | 9.1 | 40 | 10 | 40 | 30 | 43.0116 | 2 | 0 | 0 | 0 | 0 | DOG | DOG | 0 | 12.5/7.2 kV cross arm C2-2 | 0 | 0 | 100 |  |  | 0 | 0 | 0 | 0 |  |  | Unknown | N | N | 100 |  |  | 1 | 0 | 0 | 0 | 0 | 100 | 0 | 1 | 0 |  | * |  |  | 1 | 1 | 1
| 701012140922135 | Hayatabad-2 | 12140922137 | 12140922135 | RYBN | Secondary Pole | ANT | ANT | 121.9 | 91.4 | 9.1 | 40 | 10 | 40 | 30 | 50.4073 | 2 | 0 | 1 | 0 | 0 | ANT | ANT | 0 | 12.5/7.2 kV cross arm C2-2 | 0 | 0 | 100 |  |  | 0 | 0 | 0 | 0 |  |  | Unknown | N | N | 100 |  |  | 1 | 0 | 0 | 0 | 0 | 100 | 0 | 1 | 0 |  | * |  |  | 1 | 1 | 1
| 701012140922136 | Hayatabad-2 | 12140922134 | 12140922136 | RYB | Primary Pole | RABBIT |  | 121.9 | 91.4 | 9.1 | 40 | 10 | 40 | 30 | 34.9285 | 2 | 0 | 0 | 0 | 0 | RABBIT | RABBIT | 0 | 12.5/7.2 kV cross arm C2-2 | 0 | 0 | 100 |  |  | 0 | 0 | 0 | 0 |  |  | Unknown | N | N | 100 |  |  | 1 | 0 | 0 | 0 | 0 | 100 | 0 | 1 | 0 |  | * |  |  | 1 | 1 | 1
| 701012140922137 | Hayatabad-2 | 12140922136 | 12140922137 | RYB | Transformer | RABBIT |  | 121.9 | 91.4 | 9.1 | 40 | 10 | 40 | 30 | 0.31623 | 2 | 0 | 0 | 0 | 0 | RABBIT | RABBIT | 0 | 12.5/7.2 kV cross arm C2-2 | 0 | 0 | 100 |  |  | 0 | 0 | 0 | 0 |  |  | Unknown | N | N | 100 |  |  | 1 | 0 | 0 | 0 | 0 | 100 | 0 | 1 | 0 |  | * |  |  | 1 | 1 | 1
| 701012140922138 | Hayatabad-2 | 12140922137 | 12140922138 | RYBN | Secondary Pole | WASP | WASP | 121.9 | 91.4 | 9.1 | 40 | 10 | 40 | 30 | 0.22361 | 2 | 0 | 1 | 0 | 0 | WASP | WASP | 0 | 12.5/7.2 kV cross arm C2-2 | 0 | 0 | 100 |  |  | 0 | 0 | 0 | 0 |  |  | Unknown | N | N | 100 |  |  | 1 | 0 | 0 | 0 | 0 | 100 | 0 | 1 | 0 |  | * |  |  | 1 | 1 | 1
| 701012140922139 | Hayatabad-2 | 12140922135 | 12140922139 | RYBN | Secondary Pole | ANT | ANT | 121.9 | 91.4 | 9.1 | 40 | 10 | 40 | 30 | 51.0784 | 2 | 0 | 1 | 0 | 0 | ANT | ANT | 0 | 12.5/7.2 kV cross arm C2-2 | 0 | 0 | 100 |  |  | 0 | 0 | 0 | 0 |  |  | Unknown | N | N | 100 |  |  | 1 | 0 | 0 | 0 | 0 | 100 | 0 | 1 | 0 |  | * |  |  | 1 | 1 | 1
| 701012140922140 | Hayatabad-2 | 12140922136 | 12140922140 | RYB | Primary Pole | RABBIT |  | 121.9 | 91.4 | 9.1 | 40 | 10 | 40 | 30 | 14.7648 | 2 | 0 | 0 | 0 | 0 | RABBIT | RABBIT | 0 | 12.5/7.2 kV cross arm C2-2 | 0 | 0 | 100 |  |  | 0 | 0 | 0 | 0 |  |  | Unknown | N | N | 100 |  |  | 1 | 0 | 0 | 0 | 0 | 100 | 0 | 1 | 0 |  | * |  |  | 1 | 1 | 1
| 701012140922141 | Hayatabad-2 | 12140922137 | 12140922141 | RYBN | Secondary Pole | ANT | ANT | 121.9 | 91.4 | 9.1 | 40 | 10 | 40 | 30 | 38.5914 | 2 | 0 | 1 | 0 | 0 | ANT | ANT | 0 | 12.5/7.2 kV cross arm C2-2 | 0 | 0 | 100 |  |  | 0 | 0 | 0 | 0 |  |  | Unknown | N | N | 100 |  |  | 1 | 0 | 0 | 0 | 0 | 100 | 0 | 1 | 0 |  | * |  |  | 1 | 1 | 1
| 701012140922142 | Hayatabad-2 | 12140922141 | 12140922142 | RYBN | Secondary Pole | ANT | ANT | 121.9 | 91.4 | 9.1 | 40 | 10 | 40 | 30 | 27.8568 | 2 | 0 | 1 | 0 | 0 | ANT | ANT | 0 | 12.5/7.2 kV cross arm C2-2 | 0 | 0 | 100 |  |  | 0 | 0 | 0 | 0 |  |  | Unknown | N | N | 100 |  |  | 1 | 0 | 0 | 0 | 0 | 100 | 0 | 1 | 0 |  | * |  |  | 1 | 1 | 1
| 701012140922143 | Hayatabad-2 | 12140922142 | 12140922143 | RYBN | Secondary Pole | ANT | ANT | 121.9 | 91.4 | 9.1 | 40 | 10 | 40 | 30 | 30.8869 | 2 | 0 | 1 | 0 | 0 | ANT | ANT | 0 | 12.5/7.2 kV cross arm C2-2 | 0 | 0 | 100 |  |  | 0 | 0 | 0 | 0 |  |  | Unknown | N | N | 100 |  |  | 1 | 0 | 0 | 0 | 0 | 100 | 0 | 1 | 0 |  | * |  |  | 1 | 1 | 1
| 701012140922144 | Hayatabad-2 | 12140922140 | 12140922144 | RYB | Primary Pole | RABBIT |  | 121.9 | 91.4 | 9.1 | 40 | 10 | 40 | 30 | 19.6977 | 2 | 0 | 0 | 0 | 0 | RABBIT | RABBIT | 0 | 12.5/7.2 kV cross arm C2-2 | 0 | 0 | 100 |  |  | 0 | 0 | 0 | 0 |  |  | Unknown | N | N | 100 |  |  | 1 | 0 | 0 | 0 | 0 | 100 | 0 | 1 | 0 |  | * |  |  | 1 | 1 | 1
| 701012140922145 | Hayatabad-2 | 12140922144 | 12140922145 | RYB | Transformer | RABBIT |  | 121.9 | 91.4 | 9.1 | 40 | 10 | 40 | 30 | 0.31623 | 2 | 0 | 0 | 0 | 0 | RABBIT | RABBIT | 0 | 12.5/7.2 kV cross arm C2-2 | 0 | 0 | 100 |  |  | 0 | 0 | 0 | 0 |  |  | Unknown | N | N | 100 |  |  | 1 | 0 | 0 | 0 | 0 | 100 | 0 | 1 | 0 |  | * |  |  | 1 | 1 | 1
| 701012140922146 | Hayatabad-2 | 12140922145 | 12140922146 | RYBN | Secondary Pole | WASP | WASP | 121.9 | 91.4 | 9.1 | 40 | 10 | 40 | 30 | 0.14142 | 2 | 0 | 1 | 0 | 0 | WASP | WASP | 0 | 12.5/7.2 kV cross arm C2-2 | 0 | 0 | 100 |  |  | 0 | 0 | 0 | 0 |  |  | Unknown | N | N | 100 |  |  | 1 | 0 | 0 | 0 | 0 | 100 | 0 | 1 | 0 |  | * |  |  | 1 | 1 | 1
| 701012140922147 | Hayatabad-2 | 12140922146 | 12140922147 | RYBN | Secondary Pole | ANT | ANT | 121.9 | 91.4 | 9.1 | 40 | 10 | 40 | 30 | 39.0717 | 2 | 0 | 1 | 0 | 0 | ANT | ANT | 0 | 12.5/7.2 kV cross arm C2-2 | 0 | 0 | 100 |  |  | 0 | 0 | 0 | 0 |  |  | Unknown | N | N | 100 |  |  | 1 | 0 | 0 | 0 | 0 | 100 | 0 | 1 | 0 |  | * |  |  | 1 | 1 | 1
| 701012140922148 | Hayatabad-2 | 12140922147 | 12140922148 | RYBN | Secondary Pole | ANT | ANT | 121.9 | 91.4 | 9.1 | 40 | 10 | 40 | 30 | 27.7849 | 2 | 0 | 1 | 0 | 0 | ANT | ANT | 0 | 12.5/7.2 kV cross arm C2-2 | 0 | 0 | 100 |  |  | 0 | 0 | 0 | 0 |  |  | Unknown | N | N | 100 |  |  | 1 | 0 | 0 | 0 | 0 | 100 | 0 | 1 | 0 |  | * |  |  | 1 | 1 | 1
| 701012140922149 | Hayatabad-2 | 12140922148 | 12140922149 | RYBN | Secondary Pole | WASP | WASP | 121.9 | 91.4 | 9.1 | 40 | 10 | 40 | 30 | 50.1597 | 2 | 0 | 1 | 0 | 0 | WASP | WASP | 0 | 12.5/7.2 kV cross arm C2-2 | 0 | 0 | 100 |  |  | 0 | 0 | 0 | 0 |  |  | Unknown | N | N | 100 |  |  | 1 | 0 | 0 | 0 | 0 | 100 | 0 | 1 | 0 |  | * |  |  | 1 | 1 | 1
| 701012140922150 | Hayatabad-2 | 12140922149 | 12140922150 | RYBN | Secondary Pole | WASP | WASP | 121.9 | 91.4 | 9.1 | 40 | 10 | 40 | 30 | 17.088 | 2 | 0 | 1 | 0 | 0 | WASP | WASP | 0 | 12.5/7.2 kV cross arm C2-2 | 0 | 0 | 100 |  |  | 0 | 0 | 0 | 0 |  |  | Unknown | N | N | 100 |  |  | 1 | 0 | 0 | 0 | 0 | 100 | 0 | 1 | 0 |  | * |  |  | 1 | 1 | 1
| 701012140922151 | Hayatabad-2 | 12120922047 | 12140922151 | RYB | Primary Pole | DOG |  | 121.9 | 91.4 | 9.1 | 40 | 10 | 40 | 30 | 24.3516 | 2 | 0 | 0 | 0 | 0 | DOG | DOG | 0 | 12.5/7.2 kV cross arm C2-2 | 0 | 0 | 100 |  |  | 0 | 0 | 0 | 0 |  |  | Unknown | N | N | 100 |  |  | 1 | 0 | 0 | 0 | 0 | 100 | 0 | 1 | 0 |  | * |  |  | 1 | 1 | 1
| 701012140922152 | Hayatabad-2 | 12140922153 | 12140922152 | RYBN | Secondary Pole | WASP | WASP | 121.9 | 91.4 | 9.1 | 40 | 10 | 40 | 30 | 47.8017 | 2 | 0 | 1 | 0 | 0 | WASP | WASP | 0 | 12.5/7.2 kV cross arm C2-2 | 0 | 0 | 100 |  |  | 0 | 0 | 0 | 0 |  |  | Unknown | N | N | 100 |  |  | 1 | 0 | 0 | 0 | 0 | 100 | 0 | 1 | 0 |  | * |  |  | 1 | 1 | 1
| 701012140922153 | Hayatabad-2 | 12140922156 | 12140922153 | RYBN | Secondary Pole | WASP | WASP | 121.9 | 91.4 | 9.1 | 40 | 10 | 40 | 30 | 47.9416 | 2 | 0 | 1 | 0 | 0 | WASP | WASP | 0 | 12.5/7.2 kV cross arm C2-2 | 0 | 0 | 100 |  |  | 0 | 0 | 0 | 0 |  |  | Unknown | N | N | 100 |  |  | 1 | 0 | 0 | 0 | 0 | 100 | 0 | 1 | 0 |  | * |  |  | 1 | 1 | 1
| 701012140922154 | Hayatabad-2 | 12140922151 | 12140922154 | RYB | Primary Pole | DOG |  | 121.9 | 91.4 | 9.1 | 40 | 10 | 40 | 30 | 121.1982 | 2 | 0 | 0 | 0 | 0 | DOG | DOG | 0 | 12.5/7.2 kV cross arm C2-2 | 0 | 0 | 100 |  |  | 0 | 0 | 0 | 0 |  |  | Unknown | N | N | 100 |  |  | 1 | 0 | 0 | 0 | 0 | 100 | 0 | 1 | 0 |  | * |  |  | 1 | 1 | 1
| 701012140922155 | Hayatabad-2 | 12140922154 | 12140922155 | RYB | Transformer | RABBIT |  | 121.9 | 91.4 | 9.1 | 40 | 10 | 40 | 30 | 0.31623 | 2 | 0 | 0 | 0 | 0 | RABBIT | RABBIT | 0 | 12.5/7.2 kV cross arm C2-2 | 0 | 0 | 100 |  |  | 0 | 0 | 0 | 0 |  |  | Unknown | N | N | 100 |  |  | 1 | 0 | 0 | 0 | 0 | 100 | 0 | 1 | 0 |  | * |  |  | 1 | 1 | 1
| 701012140922156 | Hayatabad-2 | 12140922155 | 12140922156 | RYBN | Secondary Pole | ANT | ANT | 121.9 | 91.4 | 9.1 | 40 | 10 | 40 | 30 | 0.14142 | 2 | 0 | 1 | 0 | 0 | ANT | ANT | 0 | 12.5/7.2 kV cross arm C2-2 | 0 | 0 | 100 |  |  | 0 | 0 | 0 | 0 |  |  | Unknown | N | N | 100 |  |  | 1 | 0 | 0 | 0 | 0 | 100 | 0 | 1 | 0 |  | * |  |  | 1 | 1 | 1
| 701012140922157 | Hayatabad-2 | 12140922156 | 12140922157 | RYBN | Secondary Pole | WASP | WASP | 121.9 | 91.4 | 9.1 | 40 | 10 | 40 | 30 | 18.8733 | 2 | 0 | 1 | 0 | 0 | WASP | WASP | 0 | 12.5/7.2 kV cross arm C2-2 | 0 | 0 | 100 |  |  | 0 | 0 | 0 | 0 |  |  | Unknown | N | N | 100 |  |  | 1 | 0 | 0 | 0 | 0 | 100 | 0 | 1 | 0 |  | * |  |  | 1 | 1 | 1
| 701012140922158 | Hayatabad-2 | 12140922157 | 12140922158 | RYBN | Secondary Pole | WASP | WASP | 121.9 | 91.4 | 9.1 | 40 | 10 | 40 | 30 | 31.9531 | 2 | 0 | 1 | 0 | 0 | WASP | WASP | 0 | 12.5/7.2 kV cross arm C2-2 | 0 | 0 | 100 |  |  | 0 | 0 | 0 | 0 |  |  | Unknown | N | N | 100 |  |  | 1 | 0 | 0 | 0 | 0 | 100 | 0 | 1 | 0 |  | * |  |  | 1 | 1 | 1
| 701012140922159 | Hayatabad-2 | 12140922158 | 12140922159 | RYBN | Secondary Pole | WASP | WASP | 121.9 | 91.4 | 9.1 | 40 | 10 | 40 | 30 | 30.2324 | 2 | 0 | 1 | 0 | 0 | WASP | WASP | 0 | 12.5/7.2 kV cross arm C2-2 | 0 | 0 | 100 |  |  | 0 | 0 | 0 | 0 |  |  | Unknown | N | N | 100 |  |  | 1 | 0 | 0 | 0 | 0 | 100 | 0 | 1 | 0 |  | * |  |  | 1 | 1 | 1
| 701012140922160 | Hayatabad-2 | 12140922159 | 12140922160 | RYBN | Secondary Pole | WASP | WASP | 121.9 | 91.4 | 9.1 | 40 | 10 | 40 | 30 | 23.7697 | 2 | 0 | 1 | 0 | 0 | WASP | WASP | 0 | 12.5/7.2 kV cross arm C2-2 | 0 | 0 | 100 |  |  | 0 | 0 | 0 | 0 |  |  | Unknown | N | N | 100 |  |  | 1 | 0 | 0 | 0 | 0 | 100 | 0 | 1 | 0 |  | * |  |  | 1 | 1 | 1
| 701012140922161 | Hayatabad-2 | 12140922158 | 12140922161 | RYBN | Secondary Pole | WASP | WASP | 121.9 | 91.4 | 9.1 | 40 | 10 | 40 | 30 | 17.2047 | 2 | 0 | 1 | 0 | 0 | WASP | WASP | 0 | 12.5/7.2 kV cross arm C2-2 | 0 | 0 | 100 |  |  | 0 | 0 | 0 | 0 |  |  | Unknown | N | N | 100 |  |  | 1 | 0 | 0 | 0 | 0 | 100 | 0 | 1 | 0 |  | * |  |  | 1 | 1 | 1
| 701012140922162 | Hayatabad-2 | 12140922161 | 12140922162 | RYBN | Secondary Pole | WASP | WASP | 121.9 | 91.4 | 9.1 | 40 | 10 | 40 | 30 | 37.6431 | 2 | 0 | 1 | 0 | 0 | WASP | WASP | 0 | 12.5/7.2 kV cross arm C2-2 | 0 | 0 | 100 |  |  | 0 | 0 | 0 | 0 |  |  | Unknown | N | N | 100 |  |  | 1 | 0 | 0 | 0 | 0 | 100 | 0 | 1 | 0 |  | * |  |  | 1 | 1 | 1
| 701012140922163 | Hayatabad-2 | 12140922154 | 12140922163 | RYB | Primary Pole | DOG |  | 121.9 | 91.4 | 9.1 | 40 | 10 | 40 | 30 | 26.4197 | 2 | 0 | 0 | 0 | 0 | DOG | DOG | 0 | 12.5/7.2 kV cross arm C2-2 | 0 | 0 | 100 |  |  | 0 | 0 | 0 | 0 |  |  | Unknown | N | N | 100 |  |  | 1 | 0 | 0 | 0 | 0 | 100 | 0 | 1 | 0 |  | * |  |  | 1 | 1 | 1
| 701012140922164 | Hayatabad-2 | 12140922163 | 12140922164 | RYB | Primary Pole | DOG |  | 121.9 | 91.4 | 9.1 | 40 | 10 | 40 | 30 | 20.2237 | 2 | 0 | 0 | 0 | 0 | DOG | DOG | 0 | 12.5/7.2 kV cross arm C2-2 | 0 | 0 | 100 |  |  | 0 | 0 | 0 | 0 |  |  | Unknown | N | N | 100 |  |  | 1 | 0 | 0 | 0 | 0 | 100 | 0 | 1 | 0 |  | * |  |  | 1 | 1 | 1
| 701012140922165 | Hayatabad-2 | 12140922164 | 12140922165 | RYB | Primary Pole | DOG |  | 121.9 | 91.4 | 9.1 | 40 | 10 | 40 | 30 | 36.2353 | 2 | 0 | 0 | 0 | 0 | DOG | DOG | 0 | 12.5/7.2 kV cross arm C2-2 | 0 | 0 | 100 |  |  | 0 | 0 | 0 | 0 |  |  | Unknown | N | N | 100 |  |  | 1 | 0 | 0 | 0 | 0 | 100 | 0 | 1 | 0 |  | * |  |  | 1 | 1 | 1
| 701012140922166 | Hayatabad-2 | 12140922165 | 12140922166 | RYB | Transformer | RABBIT |  | 121.9 | 91.4 | 9.1 | 40 | 10 | 40 | 30 | 0.31623 | 2 | 0 | 0 | 0 | 0 | RABBIT | RABBIT | 0 | 12.5/7.2 kV cross arm C2-2 | 0 | 0 | 100 |  |  | 0 | 0 | 0 | 0 |  |  | Unknown | N | N | 100 |  |  | 1 | 0 | 0 | 0 | 0 | 100 | 0 | 1 | 0 |  | * |  |  | 1 | 1 | 1
| 701012140922167 | Hayatabad-2 | 12140922166 | 12140922167 | RYBN | Secondary Pole | ANT | ANT | 121.9 | 91.4 | 9.1 | 40 | 10 | 40 | 30 | 0.14142 | 2 | 0 | 1 | 0 | 0 | ANT | ANT | 0 | 12.5/7.2 kV cross arm C2-2 | 0 | 0 | 100 |  |  | 0 | 0 | 0 | 0 |  |  | Unknown | N | N | 100 |  |  | 1 | 0 | 0 | 0 | 0 | 100 | 0 | 1 | 0 |  | * |  |  | 1 | 1 | 1
| 701012140922168 | Hayatabad-2 | 12140922167 | 12140922168 | RYBN | Secondary Pole | ANT | ANT | 121.9 | 91.4 | 9.1 | 40 | 10 | 40 | 30 | 41.6509 | 2 | 0 | 1 | 0 | 0 | ANT | ANT | 0 | 12.5/7.2 kV cross arm C2-2 | 0 | 0 | 100 |  |  | 0 | 0 | 0 | 0 |  |  | Unknown | N | N | 100 |  |  | 1 | 0 | 0 | 0 | 0 | 100 | 0 | 1 | 0 |  | * |  |  | 1 | 1 | 1
| 701012140922169 | Hayatabad-2 | 12140922168 | 12140922169 | RYBN | Secondary Pole | ANT | ANT | 121.9 | 91.4 | 9.1 | 40 | 10 | 40 | 30 | 46.0977 | 2 | 0 | 1 | 0 | 0 | ANT | ANT | 0 | 12.5/7.2 kV cross arm C2-2 | 0 | 0 | 100 |  |  | 0 | 0 | 0 | 0 |  |  | Unknown | N | N | 100 |  |  | 1 | 0 | 0 | 0 | 0 | 100 | 0 | 1 | 0 |  | * |  |  | 1 | 1 | 1
| 701012140922170 | Hayatabad-2 | 12140922169 | 12140922170 | RYBN | Secondary Pole | ANT | ANT | 121.9 | 91.4 | 9.1 | 40 | 10 | 40 | 30 | 39.8246 | 2 | 0 | 1 | 0 | 0 | ANT | ANT | 0 | 12.5/7.2 kV cross arm C2-2 | 0 | 0 | 100 |  |  | 0 | 0 | 0 | 0 |  |  | Unknown | N | N | 100 |  |  | 1 | 0 | 0 | 0 | 0 | 100 | 0 | 1 | 0 |  | * |  |  | 1 | 1 | 1
| 701012140922171 | Hayatabad-2 | 12140922165 | 12140922171 | RYB | Primary Pole | DOG |  | 121.9 | 91.4 | 9.1 | 40 | 10 | 40 | 30 | 48.1041 | 2 | 0 | 0 | 0 | 0 | DOG | DOG | 0 | 12.5/7.2 kV cross arm C2-2 | 0 | 0 | 100 |  |  | 0 | 0 | 0 | 0 |  |  | Unknown | N | N | 100 |  |  | 1 | 0 | 0 | 0 | 0 | 100 | 0 | 1 | 0 |  | * |  |  | 1 | 1 | 1
| 701012140922172 | Hayatabad-2 | 12140922171 | 12140922172 | RYB | Primary Pole | DOG |  | 121.9 | 91.4 | 9.1 | 40 | 10 | 40 | 30 | 42.9535 | 2 | 0 | 0 | 0 | 0 | DOG | DOG | 0 | 12.5/7.2 kV cross arm C2-2 | 0 | 0 | 100 |  |  | 0 | 0 | 0 | 0 |  |  | Unknown | N | N | 100 |  |  | 1 | 0 | 0 | 0 | 0 | 100 | 0 | 1 | 0 |  | * |  |  | 1 | 1 | 1
| 701012140922173 | Hayatabad-2 | 12140922172 | 12140922173 | RYB | Transformer | RABBIT |  | 121.9 | 91.4 | 9.1 | 40 | 10 | 40 | 30 | 5.3852 | 2 | 0 | 0 | 0 | 0 | RABBIT | RABBIT | 0 | 12.5/7.2 kV cross arm C2-2 | 0 | 0 | 100 |  |  | 0 | 0 | 0 | 0 |  |  | Unknown | N | N | 100 |  |  | 1 | 0 | 0 | 0 | 0 | 100 | 0 | 1 | 0 |  | * |  |  | 1 | 1 | 1
| 701012140922174 | Hayatabad-2 | 12140922173 | 12140922174 | RYBN | Secondary Pole | ANT | ANT | 121.9 | 91.4 | 9.1 | 40 | 10 | 40 | 30 | 1.4142 | 2 | 0 | 1 | 0 | 0 | ANT | ANT | 0 | 12.5/7.2 kV cross arm C2-2 | 0 | 0 | 100 |  |  | 0 | 0 | 0 | 0 |  |  | Unknown | N | N | 100 |  |  | 1 | 0 | 0 | 0 | 0 | 100 | 0 | 1 | 0 |  | * |  |  | 1 | 1 | 1
| 701012140922175 | Hayatabad-2 | 12140922174 | 12140922175 | RYBN | Secondary Pole | WASP | WASP | 121.9 | 91.4 | 9.1 | 40 | 10 | 40 | 30 | 47.5079 | 2 | 0 | 1 | 0 | 0 | WASP | WASP | 0 | 12.5/7.2 kV cross arm C2-2 | 0 | 0 | 100 |  |  | 0 | 0 | 0 | 0 |  |  | Unknown | N | N | 100 |  |  | 1 | 0 | 0 | 0 | 0 | 100 | 0 | 1 | 0 |  | * |  |  | 1 | 1 | 1
| 701012140922176 | Hayatabad-2 | 12140922175 | 12140922176 | RYBN | Secondary Pole | WASP | WASP | 121.9 | 91.4 | 9.1 | 40 | 10 | 40 | 30 | 41.6773 | 2 | 0 | 1 | 0 | 0 | WASP | WASP | 0 | 12.5/7.2 kV cross arm C2-2 | 0 | 0 | 100 |  |  | 0 | 0 | 0 | 0 |  |  | Unknown | N | N | 100 |  |  | 1 | 0 | 0 | 0 | 0 | 100 | 0 | 1 | 0 |  | * |  |  | 1 | 1 | 1
| 701012140922177 | Hayatabad-2 | 12140922176 | 12140922177 | RYBN | Secondary Pole | WASP | WASP | 121.9 | 91.4 | 9.1 | 40 | 10 | 40 | 30 | 38.2884 | 2 | 0 | 1 | 0 | 0 | WASP | WASP | 0 | 12.5/7.2 kV cross arm C2-2 | 0 | 0 | 100 |  |  | 0 | 0 | 0 | 0 |  |  | Unknown | N | N | 100 |  |  | 1 | 0 | 0 | 0 | 0 | 100 | 0 | 1 | 0 |  | * |  |  | 1 | 1 | 1
| 701012140922178 | Hayatabad-2 | 12140922175 | 12140922178 | RYBN | Secondary Pole | WASP | WASP | 121.9 | 91.4 | 9.1 | 40 | 10 | 40 | 30 | 48.3735 | 2 | 0 | 1 | 0 | 0 | WASP | WASP | 0 | 12.5/7.2 kV cross arm C2-2 | 0 | 0 | 100 |  |  | 0 | 0 | 0 | 0 |  |  | Unknown | N | N | 100 |  |  | 1 | 0 | 0 | 0 | 0 | 100 | 0 | 1 | 0 |  | * |  |  | 1 | 1 | 1
| 701012140922179 | Hayatabad-2 | 12140922172 | 12140922179 | RYB | Primary Pole | RABBIT |  | 121.9 | 91.4 | 9.1 | 40 | 10 | 40 | 30 | 9.4868 | 2 | 0 | 0 | 0 | 0 | RABBIT | RABBIT | 0 | 12.5/7.2 kV cross arm C2-2 | 0 | 0 | 100 |  |  | 0 | 0 | 0 | 0 |  |  | Unknown | N | N | 100 |  |  | 1 | 0 | 0 | 0 | 0 | 100 | 0 | 1 | 0 |  | * |  |  | 1 | 1 | 1
| 701012140922180 | Hayatabad-2 | 12140922179 | 12140922180 | RYB | Transformer | RABBIT |  | 121.9 | 91.4 | 9.1 | 40 | 10 | 40 | 30 | 3 | 2 | 0 | 1 | 0 | 0 | RABBIT | RABBIT | 0 | 12.5/7.2 kV cross arm C2-2 | 0 | 0 | 100 |  |  | 0 | 0 | 0 | 0 |  |  | Unknown | N | N | 100 |  |  | 1 | 0 | 0 | 0 | 0 | 100 | 0 | 1 | 0 |  | * |  |  | 1 | 1 | 1
| 701012140922181 | Hayatabad-2 | 12140922180 | 12140922181 | RYBN | Secondary Pole | PVC 19/0.052 | PVC 19/0.052 | 121.9 | 91.4 | 9.1 | 40 | 10 | 40 | 30 | 1 | 2 | 0 | 1 | 0 | 0 | PVC 19/0.052 | PVC 19/0.052 | 0 | 12.5/7.2 kV cross arm C2-2 | 0 | 0 | 100 |  |  | 0 | 0 | 0 | 0 |  |  | Unknown | N | N | 100 |  |  | 1 | 0 | 0 | 0 | 0 | 100 | 0 | 1 | 0 |  | * |  |  | 1 | 1 | 1
| 701012140922182 | Hayatabad-2 | 12140922179 | 12140922182 | RYB | Primary Pole | RABBIT |  | 121.9 | 91.4 | 9.1 | 40 | 10 | 40 | 30 | 47.927 | 2 | 0 | 0 | 0 | 0 | RABBIT | RABBIT | 0 | 12.5/7.2 kV cross arm C2-2 | 0 | 0 | 100 |  |  | 0 | 0 | 0 | 0 |  |  | Unknown | N | N | 100 |  |  | 1 | 0 | 0 | 0 | 0 | 100 | 0 | 1 | 0 |  | * |  |  | 1 | 1 | 1
| 701012140922183 | Hayatabad-2 | 12140922182 | 12140922183 | RYB | Transformer | RABBIT |  | 121.9 | 91.4 | 9.1 | 40 | 10 | 40 | 30 | 2.2361 | 2 | 0 | 0 | 0 | 0 | RABBIT | RABBIT | 0 | 12.5/7.2 kV cross arm C2-2 | 0 | 0 | 100 |  |  | 0 | 0 | 0 | 0 |  |  | Unknown | N | N | 100 |  |  | 1 | 0 | 0 | 0 | 0 | 100 | 0 | 1 | 0 |  | * |  |  | 1 | 1 | 1
| 701012140922184 | Hayatabad-2 | 12140922183 | 12140922184 | RYBN | Secondary Pole | PVC 19/0.052 | PVC 19/0.052 | 121.9 | 91.4 | 9.1 | 40 | 10 | 40 | 30 | 2 | 2 | 0 | 1 | 0 | 0 | PVC 19/0.052 | PVC 19/0.052 | 0 | 12.5/7.2 kV cross arm C2-2 | 0 | 0 | 100 |  |  | 0 | 0 | 0 | 0 |  |  | Unknown | N | N | 100 |  |  | 1 | 0 | 0 | 0 | 0 | 100 | 0 | 1 | 0 |  | * |  |  | 1 | 1 | 1
| 701012150922185 | Hayatabad-2 | 12140922172 | 12150922185 | RYB | Primary Pole | DOG |  | 121.9 | 91.4 | 9.1 | 40 | 10 | 40 | 30 | 53.7122 | 2 | 0 | 0 | 0 | 0 | DOG | DOG | 0 | 12.5/7.2 kV cross arm C2-2 | 0 | 0 | 100 |  |  | 0 | 0 | 0 | 0 |  |  | Unknown | N | N | 100 |  |  | 1 | 0 | 0 | 0 | 0 | 100 | 0 | 1 | 0 |  | * |  |  | 1 | 1 | 1
| 701012150922186 | Hayatabad-2 | 12150922185 | 12150922186 | RYB | Transformer | RABBIT |  | 121.9 | 91.4 | 9.1 | 40 | 10 | 40 | 30 | 1 | 2 | 0 | 0 | 0 | 0 | RABBIT | RABBIT | 0 | 12.5/7.2 kV cross arm C2-2 | 0 | 0 | 100 |  |  | 0 | 0 | 0 | 0 |  |  | Unknown | N | N | 100 |  |  | 1 | 0 | 0 | 0 | 0 | 100 | 0 | 1 | 0 |  | * |  |  | 1 | 1 | 1
| 701012150922187 | Hayatabad-2 | 12150922186 | 12150922187 | RYBN | Secondary Pole | WASP | WASP | 121.9 | 91.4 | 9.1 | 40 | 10 | 40 | 30 | 2.2361 | 2 | 0 | 1 | 0 | 0 | WASP | WASP | 0 | 12.5/7.2 kV cross arm C2-2 | 0 | 0 | 100 |  |  | 0 | 0 | 0 | 0 |  |  | Unknown | N | N | 100 |  |  | 1 | 0 | 0 | 0 | 0 | 100 | 0 | 1 | 0 |  | * |  |  | 1 | 1 | 1
| 701012150922188 | Hayatabad-2 | 12150922187 | 12150922188 | RYBN | Secondary Pole | WASP | WASP | 121.9 | 91.4 | 9.1 | 40 | 10 | 40 | 30 | 42.4853 | 2 | 0 | 1 | 0 | 0 | WASP | WASP | 0 | 12.5/7.2 kV cross arm C2-2 | 0 | 0 | 100 |  |  | 0 | 0 | 0 | 0 |  |  | Unknown | N | N | 100 |  |  | 1 | 0 | 0 | 0 | 0 | 100 | 0 | 1 | 0 |  | * |  |  | 1 | 1 | 1
| 701012150922189 | Hayatabad-2 | 12150922188 | 12150922189 | RYBN | Secondary Pole | WASP | WASP | 121.9 | 91.4 | 9.1 | 40 | 10 | 40 | 30 | 37.7359 | 2 | 0 | 1 | 0 | 0 | WASP | WASP | 0 | 12.5/7.2 kV cross arm C2-2 | 0 | 0 | 100 |  |  | 0 | 0 | 0 | 0 |  |  | Unknown | N | N | 100 |  |  | 1 | 0 | 0 | 0 | 0 | 100 | 0 | 1 | 0 |  | * |  |  | 1 | 1 | 1
| 701012150922190 | Hayatabad-2 | 12150922189 | 12150922190 | RYBN | Secondary Pole | WASP | WASP | 121.9 | 91.4 | 9.1 | 40 | 10 | 40 | 30 | 50.8035 | 2 | 0 | 1 | 0 | 0 | WASP | WASP | 0 | 12.5/7.2 kV cross arm C2-2 | 0 | 0 | 100 |  |  | 0 | 0 | 0 | 0 |  |  | Unknown | N | N | 100 |  |  | 1 | 0 | 0 | 0 | 0 | 100 | 0 | 1 | 0 |  | * |  |  | 1 | 1 | 1
| 701012150922191 | Hayatabad-2 | 12150922190 | 12150922191 | RYBN | Secondary Pole | WASP | WASP | 121.9 | 91.4 | 9.1 | 40 | 10 | 40 | 30 | 57.2014 | 2 | 0 | 1 | 0 | 0 | WASP | WASP | 0 | 12.5/7.2 kV cross arm C2-2 | 0 | 0 | 100 |  |  | 0 | 0 | 0 | 0 |  |  | Unknown | N | N | 100 |  |  | 1 | 0 | 0 | 0 | 0 | 100 | 0 | 1 | 0 |  | * |  |  | 1 | 1 | 1
| 701012150922192 | Hayatabad-2 | 12150922185 | 12150922192 | RYB | Primary Pole | DOG |  | 121.9 | 91.4 | 9.1 | 40 | 10 | 40 | 30 | 35.1141 | 2 | 0 | 0 | 0 | 0 | DOG | DOG | 0 | 12.5/7.2 kV cross arm C2-2 | 0 | 0 | 100 |  |  | 0 | 0 | 0 | 0 |  |  | Unknown | N | N | 100 |  |  | 1 | 0 | 0 | 0 | 0 | 100 | 0 | 1 | 0 |  | * |  |  | 1 | 1 | 1
| 701012150922193 | Hayatabad-2 | 12150922192 | 12150922193 | RYB | Transformer | RABBIT |  | 121.9 | 91.4 | 9.1 | 40 | 10 | 40 | 30 | 1 | 2 | 0 | 1 | 0 | 0 | RABBIT | RABBIT | 0 | 12.5/7.2 kV cross arm C2-2 | 0 | 0 | 100 |  |  | 0 | 0 | 0 | 0 |  |  | Unknown | N | N | 100 |  |  | 1 | 0 | 0 | 0 | 0 | 100 | 0 | 1 | 0 |  | * |  |  | 1 | 1 | 1
| 701012150922194 | Hayatabad-2 | 12150922193 | 12150922194 | RYBN | Secondary Pole | PVC 19/0.052 | PVC 19/0.052 | 121.9 | 91.4 | 9.1 | 40 | 10 | 40 | 30 | 2.8284 | 2 | 0 | 1 | 0 | 0 | PVC 19/0.052 | PVC 19/0.052 | 0 | 12.5/7.2 kV cross arm C2-2 | 0 | 0 | 100 |  |  | 0 | 0 | 0 | 0 |  |  | Unknown | N | N | 100 |  |  | 1 | 0 | 0 | 0 | 0 | 100 | 0 | 1 | 0 |  | * |  |  | 1 | 1 | 1
| 701012150922195 | Hayatabad-2 | 12150922192 | 12150922195 | RYB | Primary Pole | DOG |  | 121.9 | 91.4 | 9.1 | 40 | 10 | 40 | 30 | 20.5913 | 2 | 0 | 0 | 0 | 0 | DOG | DOG | 0 | 12.5/7.2 kV cross arm C2-2 | 0 | 0 | 100 |  |  | 0 | 0 | 0 | 0 |  |  | Unknown | N | N | 100 |  |  | 1 | 0 | 0 | 0 | 0 | 100 | 0 | 1 | 0 |  | * |  |  | 1 | 1 | 1
| 701012150922196 | Hayatabad-2 | 12150922186 | 12150922196 | RYBN | Secondary Pole | ANT | ANT | 121.9 | 91.4 | 9.1 | 40 | 10 | 40 | 30 | 70.8802 | 2 | 0 | 1 | 0 | 0 | ANT | ANT | 0 | 12.5/7.2 kV cross arm C2-2 | 0 | 0 | 100 |  |  | 0 | 0 | 0 | 0 |  |  | Unknown | N | N | 100 |  |  | 1 | 0 | 0 | 0 | 0 | 100 | 0 | 1 | 0 |  | * |  |  | 1 | 1 | 1
| 701012150922197 | Hayatabad-2 | 12150922196 | 12150922197 | RYBN | Secondary Pole | ANT | ANT | 121.9 | 91.4 | 9.1 | 40 | 10 | 40 | 30 | 44.2832 | 2 | 0 | 1 | 0 | 0 | ANT | ANT | 0 | 12.5/7.2 kV cross arm C2-2 | 0 | 0 | 100 |  |  | 0 | 0 | 0 | 0 |  |  | Unknown | N | N | 100 |  |  | 1 | 0 | 0 | 0 | 0 | 100 | 0 | 1 | 0 |  | * |  |  | 1 | 1 | 1
| 701012150922198 | Hayatabad-2 | 12150922195 | 12150922198 | RYB | Primary Pole | DOG |  | 121.9 | 91.4 | 9.1 | 40 | 10 | 40 | 30 | 53.7122 | 2 | 0 | 0 | 0 | 0 | DOG | DOG | 0 | 12.5/7.2 kV cross arm C2-2 | 0 | 0 | 100 |  |  | 0 | 0 | 0 | 0 |  |  | Unknown | N | N | 100 |  |  | 1 | 0 | 0 | 0 | 0 | 100 | 0 | 1 | 0 |  | * |  |  | 1 | 1 | 1
| 701012150922199 | Hayatabad-2 | 12150922198 | 12150922199 | RYB | Transformer | RABBIT |  | 121.9 | 91.4 | 9.1 | 40 | 10 | 40 | 30 | 0.31623 | 2 | 0 | 0 | 0 | 0 | RABBIT | RABBIT | 0 | 12.5/7.2 kV cross arm C2-2 | 0 | 0 | 100 |  |  | 0 | 0 | 0 | 0 |  |  | Unknown | N | N | 100 |  |  | 1 | 0 | 0 | 0 | 0 | 100 | 0 | 1 | 0 |  | * |  |  | 1 | 1 | 1
| 701012150922200 | Hayatabad-2 | 12150922199 | 12150922200 | RYBN | Secondary Pole | WASP | WASP | 121.9 | 91.4 | 9.1 | 40 | 10 | 40 | 30 | 0.14142 | 2 | 0 | 1 | 0 | 0 | WASP | WASP | 0 | 12.5/7.2 kV cross arm C2-2 | 0 | 0 | 100 |  |  | 0 | 0 | 0 | 0 |  |  | Unknown | N | N | 100 |  |  | 1 | 0 | 0 | 0 | 0 | 100 | 0 | 1 | 0 |  | * |  |  | 1 | 1 | 1
| 701012150922201 | Hayatabad-2 | 12150922200 | 12150922201 | RYBN | Secondary Pole | ANT | ANT | 121.9 | 91.4 | 9.1 | 40 | 10 | 40 | 30 | 69.7539 | 2 | 0 | 1 | 0 | 0 | ANT | ANT | 0 | 12.5/7.2 kV cross arm C2-2 | 0 | 0 | 100 |  |  | 0 | 0 | 0 | 0 |  |  | Unknown | N | N | 100 |  |  | 1 | 0 | 0 | 0 | 0 | 100 | 0 | 1 | 0 |  | * |  |  | 1 | 1 | 1
| 701012150922202 | Hayatabad-2 | 12150922201 | 12150922202 | RYBN | Secondary Pole | ANT | ANT | 121.9 | 91.4 | 9.1 | 40 | 10 | 40 | 30 | 43.4166 | 2 | 0 | 1 | 0 | 0 | ANT | ANT | 0 | 12.5/7.2 kV cross arm C2-2 | 0 | 0 | 100 |  |  | 0 | 0 | 0 | 0 |  |  | Unknown | N | N | 100 |  |  | 1 | 0 | 0 | 0 | 0 | 100 | 0 | 1 | 0 |  | * |  |  | 1 | 1 | 1
| 701012150922203 | Hayatabad-2 | 12150922202 | 12150922203 | RYBN | Secondary Pole | ANT | ANT | 121.9 | 91.4 | 9.1 | 40 | 10 | 40 | 30 | 50.774 | 2 | 0 | 1 | 0 | 0 | ANT | ANT | 0 | 12.5/7.2 kV cross arm C2-2 | 0 | 0 | 100 |  |  | 0 | 0 | 0 | 0 |  |  | Unknown | N | N | 100 |  |  | 1 | 0 | 0 | 0 | 0 | 100 | 0 | 1 | 0 |  | * |  |  | 1 | 1 | 1
| 701012150922204 | Hayatabad-2 | 12150922200 | 12150922204 | RYBN | Secondary Pole | WASP | WASP | 121.9 | 91.4 | 9.1 | 40 | 10 | 40 | 30 | 44.2109 | 2 | 0 | 1 | 0 | 0 | WASP | WASP | 0 | 12.5/7.2 kV cross arm C2-2 | 0 | 0 | 100 |  |  | 0 | 0 | 0 | 0 |  |  | Unknown | N | N | 100 |  |  | 1 | 0 | 0 | 0 | 0 | 100 | 0 | 1 | 0 |  | * |  |  | 1 | 1 | 1
| 701012150922205 | Hayatabad-2 | 12150922204 | 12150922205 | RYBN | Secondary Pole | WASP | WASP | 121.9 | 91.4 | 9.1 | 40 | 10 | 40 | 30 | 45.6946 | 2 | 0 | 1 | 0 | 0 | WASP | WASP | 0 | 12.5/7.2 kV cross arm C2-2 | 0 | 0 | 100 |  |  | 0 | 0 | 0 | 0 |  |  | Unknown | N | N | 100 |  |  | 1 | 0 | 0 | 0 | 0 | 100 | 0 | 1 | 0 |  | * |  |  | 1 | 1 | 1
| 701012150922206 | Hayatabad-2 | 12150922205 | 12150922206 | RYBN | Secondary Pole | WASP | WASP | 121.9 | 91.4 | 9.1 | 40 | 10 | 40 | 30 | 49.1935 | 2 | 0 | 1 | 0 | 0 | WASP | WASP | 0 | 12.5/7.2 kV cross arm C2-2 | 0 | 0 | 100 |  |  | 0 | 0 | 0 | 0 |  |  | Unknown | N | N | 100 |  |  | 1 | 0 | 0 | 0 | 0 | 100 | 0 | 1 | 0 |  | * |  |  | 1 | 1 | 1
| 701012150922207 | Hayatabad-2 | 12150922200 | 12150922207 | RYBN | Secondary Pole | WASP | WASP | 121.9 | 91.4 | 9.1 | 40 | 10 | 40 | 30 | 46.5188 | 2 | 0 | 1 | 0 | 0 | WASP | WASP | 0 | 12.5/7.2 kV cross arm C2-2 | 0 | 0 | 100 |  |  | 0 | 0 | 0 | 0 |  |  | Unknown | N | N | 100 |  |  | 1 | 0 | 0 | 0 | 0 | 100 | 0 | 1 | 0 |  | * |  |  | 1 | 1 | 1
| 701012150922208 | Hayatabad-2 | 12150922207 | 12150922208 | RYBN | Secondary Pole | WASP | WASP | 121.9 | 91.4 | 9.1 | 40 | 10 | 40 | 30 | 52.8015 | 2 | 0 | 1 | 0 | 0 | WASP | WASP | 0 | 12.5/7.2 kV cross arm C2-2 | 0 | 0 | 100 |  |  | 0 | 0 | 0 | 0 |  |  | Unknown | N | N | 100 |  |  | 1 | 0 | 0 | 0 | 0 | 100 | 0 | 1 | 0 |  | * |  |  | 1 | 1 | 1
| 701012150922209 | Hayatabad-2 | 12150922208 | 12150922209 | RYBN | Secondary Pole | WASP | WASP | 121.9 | 91.4 | 9.1 | 40 | 10 | 40 | 30 | 62.9682 | 2 | 0 | 1 | 0 | 0 | WASP | WASP | 0 | 12.5/7.2 kV cross arm C2-2 | 0 | 0 | 100 |  |  | 0 | 0 | 0 | 0 |  |  | Unknown | N | N | 100 |  |  | 1 | 0 | 0 | 0 | 0 | 100 | 0 | 1 | 0 |  | * |  |  | 1 | 1 | 1
| 701012150922210 | Hayatabad-2 | 12150922209 | 12150922210 | RYBN | Secondary Pole | WASP | WASP | 121.9 | 91.4 | 9.1 | 40 | 10 | 40 | 30 | 29.8329 | 2 | 0 | 1 | 0 | 0 | WASP | WASP | 0 | 12.5/7.2 kV cross arm C2-2 | 0 | 0 | 100 |  |  | 0 | 0 | 0 | 0 |  |  | Unknown | N | N | 100 |  |  | 1 | 0 | 0 | 0 | 0 | 100 | 0 | 1 | 0 |  | * |  |  | 1 | 1 | 1
| 701012150922211 | Hayatabad-2 | 12150922210 | 12150922211 | RYBN | Secondary Pole | WASP | WASP | 121.9 | 91.4 | 9.1 | 40 | 10 | 40 | 30 | 24.8395 | 2 | 0 | 1 | 0 | 0 | WASP | WASP | 0 | 12.5/7.2 kV cross arm C2-2 | 0 | 0 | 100 |  |  | 0 | 0 | 0 | 0 |  |  | Unknown | N | N | 100 |  |  | 1 | 0 | 0 | 0 | 0 | 100 | 0 | 1 | 0 |  | * |  |  | 1 | 1 | 1
| 701012150922212 | Hayatabad-2 | 12150922214 | 12150922212 | RYBN | Secondary Pole | ANT | ANT | 121.9 | 91.4 | 9.1 | 40 | 10 | 40 | 30 | 0.53852 | 2 | 0 | 1 | 0 | 0 | ANT | ANT | 0 | 12.5/7.2 kV cross arm C2-2 | 0 | 0 | 100 |  |  | 0 | 0 | 0 | 0 |  |  | Unknown | N | N | 100 |  |  | 1 | 0 | 0 | 0 | 0 | 100 | 0 | 1 | 0 |  | * |  |  | 1 | 1 | 1
| 701012150922213 | Hayatabad-2 | 12130922090 | 12150922213 | RYB | Transformer | RABBIT |  | 121.9 | 91.4 | 9.1 | 40 | 10 | 40 | 30 | 23.658 | 2 | 0 | 0 | 0 | 0 | RABBIT | RABBIT | 0 | 12.5/7.2 kV cross arm C2-2 | 0 | 0 | 100 |  |  | 0 | 0 | 0 | 0 |  |  | Unknown | N | N | 100 |  |  | 1 | 0 | 0 | 0 | 0 | 100 | 0 | 1 | 0 |  | * |  |  | 1 | 1 | 1
| 701012150922214 | Hayatabad-2 | 12150922213 | 12150922214 | RYBN | Secondary Pole | ANT | ANT | 121.9 | 91.4 | 9.1 | 40 | 10 | 40 | 30 | 0.22361 | 2 | 0 | 1 | 0 | 0 | ANT | ANT | 0 | 12.5/7.2 kV cross arm C2-2 | 0 | 0 | 100 |  |  | 0 | 0 | 0 | 0 |  |  | Unknown | N | N | 100 |  |  | 1 | 0 | 0 | 0 | 0 | 100 | 0 | 1 | 0 |  | * |  |  | 1 | 1 | 1
| 701012150922215 | Hayatabad-2 | 12150922198 | 12150922215 | RYB | Primary Pole | DOG |  | 121.9 | 91.4 | 9.1 | 40 | 10 | 40 | 30 | 50.1597 | 2 | 0 | 0 | 0 | 0 | DOG | DOG | 0 | 12.5/7.2 kV cross arm C2-2 | 0 | 0 | 100 |  |  | 0 | 0 | 0 | 0 |  |  | Unknown | N | N | 100 |  |  | 1 | 0 | 0 | 0 | 0 | 100 | 0 | 1 | 0 |  | * |  |  | 1 | 1 | 1
| 701012150922216 | Hayatabad-2 | 12150922215 | 12150922216 | RYB | Transformer | RABBIT |  | 121.9 | 91.4 | 9.1 | 40 | 10 | 40 | 30 | 5.3852 | 2 | 0 | 0 | 0 | 0 | RABBIT | RABBIT | 0 | 12.5/7.2 kV cross arm C2-2 | 0 | 0 | 100 |  |  | 0 | 0 | 0 | 0 |  |  | Unknown | N | N | 100 |  |  | 1 | 0 | 0 | 0 | 0 | 100 | 0 | 1 | 0 |  | * |  |  | 1 | 1 | 1
| 701012150922217 | Hayatabad-2 | 12150922216 | 12150922217 | RYBN | Secondary Pole | ANT | ANT | 121.9 | 91.4 | 9.1 | 40 | 10 | 40 | 30 | 1 | 2 | 0 | 1 | 0 | 0 | ANT | ANT | 0 | 12.5/7.2 kV cross arm C2-2 | 0 | 0 | 100 |  |  | 0 | 0 | 0 | 0 |  |  | Unknown | N | N | 100 |  |  | 1 | 0 | 0 | 0 | 0 | 100 | 0 | 1 | 0 |  | * |  |  | 1 | 1 | 1
| 701012150922218 | Hayatabad-2 | 12150922217 | 12150922218 | RYBN | Secondary Pole | ANT | ANT | 121.9 | 91.4 | 9.1 | 40 | 10 | 40 | 30 | 46.4866 | 2 | 0 | 1 | 0 | 0 | ANT | ANT | 0 | 12.5/7.2 kV cross arm C2-2 | 0 | 0 | 100 |  |  | 0 | 0 | 0 | 0 |  |  | Unknown | N | N | 100 |  |  | 1 | 0 | 0 | 0 | 0 | 100 | 0 | 1 | 0 |  | * |  |  | 1 | 1 | 1
| 701012150922219 | Hayatabad-2 | 12150922218 | 12150922219 | RYBN | Secondary Pole | ANT | ANT | 121.9 | 91.4 | 9.1 | 40 | 10 | 40 | 30 | 41.7732 | 2 | 0 | 1 | 0 | 0 | ANT | ANT | 0 | 12.5/7.2 kV cross arm C2-2 | 0 | 0 | 100 |  |  | 0 | 0 | 0 | 0 |  |  | Unknown | N | N | 100 |  |  | 1 | 0 | 0 | 0 | 0 | 100 | 0 | 1 | 0 |  | * |  |  | 1 | 1 | 1
| 701012150922220 | Hayatabad-2 | 12150922219 | 12150922220 | RYBN | Secondary Pole | ANT | ANT | 121.9 | 91.4 | 9.1 | 40 | 10 | 40 | 30 | 49.3964 | 2 | 0 | 1 | 0 | 0 | ANT | ANT | 0 | 12.5/7.2 kV cross arm C2-2 | 0 | 0 | 100 |  |  | 0 | 0 | 0 | 0 |  |  | Unknown | N | N | 100 |  |  | 1 | 0 | 0 | 0 | 0 | 100 | 0 | 1 | 0 |  | * |  |  | 1 | 1 | 1
| 701012150922221 | Hayatabad-2 | 12150922215 | 12150922221 | RYB | Primary Pole | DOG |  | 121.9 | 91.4 | 9.1 | 40 | 10 | 40 | 30 | 59.5063 | 2 | 0 | 0 | 0 | 0 | DOG | DOG | 0 | 12.5/7.2 kV cross arm C2-2 | 0 | 0 | 100 |  |  | 0 | 0 | 0 | 0 |  |  | Unknown | N | N | 100 |  |  | 1 | 0 | 0 | 0 | 0 | 100 | 0 | 1 | 0 |  | * |  |  | 1 | 1 | 1
| 701012150922222 | Hayatabad-2 | 12150922221 | 12150922222 | RYB | Transformer | RABBIT |  | 121.9 | 91.4 | 9.1 | 40 | 10 | 40 | 30 | 3.1623 | 2 | 0 | 1 | 0 | 0 | RABBIT | RABBIT | 0 | 12.5/7.2 kV cross arm C2-2 | 0 | 0 | 100 |  |  | 0 | 0 | 0 | 0 |  |  | Unknown | N | N | 100 |  |  | 1 | 0 | 0 | 0 | 0 | 100 | 0 | 1 | 0 |  | * |  |  | 1 | 1 | 1
| 701012150922223 | Hayatabad-2 | 12150922222 | 12150922223 | RYBN | Secondary Pole | WASP | WASP | 121.9 | 91.4 | 9.1 | 40 | 10 | 40 | 30 | 1 | 2 | 0 | 1 | 0 | 0 | WASP | WASP | 0 | 12.5/7.2 kV cross arm C2-2 | 0 | 0 | 100 |  |  | 0 | 0 | 0 | 0 |  |  | Unknown | N | N | 100 |  |  | 1 | 0 | 0 | 0 | 0 | 100 | 0 | 1 | 0 |  | * |  |  | 1 | 1 | 1
| 701012150922224 | Hayatabad-2 | 12150922223 | 12150922224 | RYBN | Secondary Pole | WASP | WASP | 121.9 | 91.4 | 9.1 | 40 | 10 | 40 | 30 | 44.5982 | 2 | 0 | 1 | 0 | 0 | WASP | WASP | 0 | 12.5/7.2 kV cross arm C2-2 | 0 | 0 | 100 |  |  | 0 | 0 | 0 | 0 |  |  | Unknown | N | N | 100 |  |  | 1 | 0 | 0 | 0 | 0 | 100 | 0 | 1 | 0 |  | * |  |  | 1 | 1 | 1
| 7010121509222240 | Hayatabad-2 | 12160922279 | 121509222241 | RYB | Primary Pole | DOG |  | 121.9 | 91.4 | 9.1 | 40 | 10 | 40 | 30 | 149.0537 | 2 | 0 | 1 | 0 | 0 | DOG | DOG | 0 | 12.5/7.2 kV cross arm C2-2 | 0 | 0 | 100 |  |  | 0 | 0 | 0 | 0 |  |  | Unknown | N | N | 100 |  |  | 1 | 0 | 0 | 0 | 0 | 100 | 0 | 1 | 0 |  | * |  |  | 1 | 1 | 1
| 701012150922225 | Hayatabad-2 | 12150922224 | 12150922225 | RYBN | Secondary Pole | WASP | WASP | 121.9 | 91.4 | 9.1 | 40 | 10 | 40 | 30 | 44.5982 | 2 | 0 | 1 | 0 | 0 | WASP | WASP | 0 | 12.5/7.2 kV cross arm C2-2 | 0 | 0 | 100 |  |  | 0 | 0 | 0 | 0 |  |  | Unknown | N | N | 100 |  |  | 1 | 0 | 0 | 0 | 0 | 100 | 0 | 1 | 0 |  | * |  |  | 1 | 1 | 1
| 701012150922226 | Hayatabad-2 | 12150922225 | 12150922226 | RYBN | Secondary Pole | WASP | WASP | 121.9 | 91.4 | 9.1 | 40 | 10 | 40 | 30 | 45.6508 | 2 | 0 | 1 | 0 | 0 | WASP | WASP | 0 | 12.5/7.2 kV cross arm C2-2 | 0 | 0 | 100 |  |  | 0 | 0 | 0 | 0 |  |  | Unknown | N | N | 100 |  |  | 1 | 0 | 0 | 0 | 0 | 100 | 0 | 1 | 0 |  | * |  |  | 1 | 1 | 1
| 701012150922227 | Hayatabad-2 | 12150922221 | 12150922227 | RYB | Primary Pole | RABBIT |  | 121.9 | 91.4 | 9.1 | 40 | 10 | 40 | 30 | 42.5441 | 2 | 0 | 0 | 0 | 0 | RABBIT | RABBIT | 0 | 12.5/7.2 kV cross arm C2-2 | 0 | 0 | 100 |  |  | 0 | 0 | 0 | 0 |  |  | Unknown | N | N | 100 |  |  | 1 | 0 | 0 | 0 | 0 | 100 | 0 | 1 | 0 |  | * |  |  | 1 | 1 | 1
| 701012150922228 | Hayatabad-2 | 12150922227 | 12150922228 | RYB | Transformer | RABBIT |  | 121.9 | 91.4 | 9.1 | 40 | 10 | 40 | 30 | 3.1623 | 2 | 0 | 0 | 0 | 0 | RABBIT | RABBIT | 0 | 12.5/7.2 kV cross arm C2-2 | 0 | 0 | 100 |  |  | 0 | 0 | 0 | 0 |  |  | Unknown | N | N | 100 |  |  | 1 | 0 | 0 | 0 | 0 | 100 | 0 | 1 | 0 |  | * |  |  | 1 | 1 | 1
| 701012150922229 | Hayatabad-2 | 12150922228 | 12150922229 | RYBN | Secondary Pole | WASP | WASP | 121.9 | 91.4 | 9.1 | 40 | 10 | 40 | 30 | 2.2361 | 2 | 0 | 1 | 0 | 0 | WASP | WASP | 0 | 12.5/7.2 kV cross arm C2-2 | 0 | 0 | 100 |  |  | 0 | 0 | 0 | 0 |  |  | Unknown | N | N | 100 |  |  | 1 | 0 | 0 | 0 | 0 | 100 | 0 | 1 | 0 |  | * |  |  | 1 | 1 | 1
| 701012150922230 | Hayatabad-2 | 12150922229 | 12150922230 | RYBN | Secondary Pole | WASP | WASP | 121.9 | 91.4 | 9.1 | 40 | 10 | 40 | 30 | 55.9017 | 2 | 0 | 1 | 0 | 0 | WASP | WASP | 0 | 12.5/7.2 kV cross arm C2-2 | 0 | 0 | 100 |  |  | 0 | 0 | 0 | 0 |  |  | Unknown | N | N | 100 |  |  | 1 | 0 | 0 | 0 | 0 | 100 | 0 | 1 | 0 |  | * |  |  | 1 | 1 | 1
| 701012150922231 | Hayatabad-2 | 12150922230 | 12150922231 | RYBN | Secondary Pole | WASP | WASP | 121.9 | 91.4 | 9.1 | 40 | 10 | 40 | 30 | 42.72 | 2 | 0 | 1 | 0 | 0 | WASP | WASP | 0 | 12.5/7.2 kV cross arm C2-2 | 0 | 0 | 100 |  |  | 0 | 0 | 0 | 0 |  |  | Unknown | N | N | 100 |  |  | 1 | 0 | 0 | 0 | 0 | 100 | 0 | 1 | 0 |  | * |  |  | 1 | 1 | 1
| 701012150922233 | Hayatabad-2 | 12150922221 | 12150922233 | RYB | Primary Pole | DOG |  | 121.9 | 91.4 | 9.1 | 40 | 10 | 40 | 30 | 45.4863 | 2 | 0 | 0 | 0 | 0 | DOG | DOG | 0 | 12.5/7.2 kV cross arm C2-2 | 0 | 0 | 100 |  |  | 0 | 0 | 0 | 0 |  |  | Unknown | N | N | 100 |  |  | 1 | 0 | 0 | 0 | 0 | 100 | 0 | 1 | 0 |  | * |  |  | 1 | 1 | 1
| 701012150922234 | Hayatabad-2 | 12150922233 | 12150922234 | RYB | Primary Pole | DOG |  | 121.9 | 91.4 | 9.1 | 40 | 10 | 40 | 30 | 16.1245 | 2 | 0 | 0 | 0 | 0 | DOG | DOG | 0 | 12.5/7.2 kV cross arm C2-2 | 0 | 0 | 100 |  |  | 0 | 0 | 0 | 0 |  |  | Unknown | N | N | 100 |  |  | 1 | 0 | 0 | 0 | 0 | 100 | 0 | 1 | 0 |  | * |  |  | 1 | 1 | 1
| 701012150922235 | Hayatabad-2 | 12150922234 | 12150922235 | RYB | Primary Pole | DOG |  | 121.9 | 91.4 | 9.1 | 40 | 10 | 40 | 30 | 41.2311 | 2 | 0 | 0 | 0 | 0 | DOG | DOG | 0 | 12.5/7.2 kV cross arm C2-2 | 0 | 0 | 100 |  |  | 0 | 0 | 0 | 0 |  |  | Unknown | N | N | 100 |  |  | 1 | 0 | 0 | 0 | 0 | 100 | 0 | 1 | 0 |  | * |  |  | 1 | 1 | 1
| 701012150922236 | Hayatabad-2 | 12150922235 | 12150922236 | RYB | Transformer | RABBIT |  | 121.9 | 91.4 | 9.1 | 40 | 10 | 40 | 30 | 0.5099 | 2 | 0 | 0 | 0 | 0 | RABBIT | RABBIT | 0 | 12.5/7.2 kV cross arm C2-2 | 0 | 0 | 100 |  |  | 0 | 0 | 0 | 0 |  |  | Unknown | N | N | 100 |  |  | 1 | 0 | 0 | 0 | 0 | 100 | 0 | 1 | 0 |  | * |  |  | 1 | 1 | 1
| 701012150922237 | Hayatabad-2 | 12150922236 | 12150922237 | RYBN | Secondary Pole | ANT | ANT | 121.9 | 91.4 | 9.1 | 40 | 10 | 40 | 30 | 0.42426 | 2 | 0 | 1 | 0 | 0 | ANT | ANT | 0 | 12.5/7.2 kV cross arm C2-2 | 0 | 0 | 100 |  |  | 0 | 0 | 0 | 0 |  |  | Unknown | N | N | 100 |  |  | 1 | 0 | 0 | 0 | 0 | 100 | 0 | 1 | 0 |  | * |  |  | 1 | 1 | 1
| 701012150922238 | Hayatabad-2 | 12150922235 | 12150922238 | RYB | Primary Pole | DOG |  | 121.9 | 91.4 | 9.1 | 40 | 10 | 40 | 30 | 49.2443 | 2 | 0 | 0 | 0 | 0 | DOG | DOG | 0 | 12.5/7.2 kV cross arm C2-2 | 0 | 0 | 100 |  |  | 0 | 0 | 0 | 0 |  |  | Unknown | N | N | 100 |  |  | 1 | 0 | 0 | 0 | 0 | 100 | 0 | 1 | 0 |  | * |  |  | 1 | 1 | 1
| 701012150922239 | Hayatabad-2 | 12150922234 | 12150922239 | RYB | Primary Pole | DOG |  | 121.9 | 91.4 | 9.1 | 40 | 10 | 40 | 30 | 51.4296 | 2 | 0 | 0 | 0 | 0 | DOG | DOG | 0 | 12.5/7.2 kV cross arm C2-2 | 0 | 0 | 100 |  |  | 0 | 0 | 0 | 0 |  |  | Unknown | N | N | 100 |  |  | 1 | 0 | 0 | 0 | 0 | 100 | 0 | 1 | 0 |  | * |  |  | 1 | 1 | 1
| 701012150922240 | Hayatabad-2 | 12150922238 | 12150922240 | RYB | Primary Pole | DOG |  | 121.9 | 91.4 | 9.1 | 40 | 10 | 40 | 30 | 59.1692 | 2 | 0 | 0 | 0 | 0 | DOG | DOG | 0 | 12.5/7.2 kV cross arm C2-2 | 0 | 0 | 100 |  |  | 0 | 0 | 0 | 0 |  |  | Unknown | N | N | 100 |  |  | 1 | 0 | 0 | 0 | 0 | 100 | 0 | 1 | 0 |  | * |  |  | 1 | 1 | 1
| 701012150922241 | Hayatabad-2 | 12150922240 | 12150922241 | RYB | Transformer | RABBIT |  | 121.9 | 91.4 | 9.1 | 40 | 10 | 40 | 30 | 1 | 2 | 0 | 0 | 0 | 0 | RABBIT | RABBIT | 0 | 12.5/7.2 kV cross arm C2-2 | 0 | 0 | 100 |  |  | 0 | 0 | 0 | 0 |  |  | Unknown | N | N | 100 |  |  | 1 | 0 | 0 | 0 | 0 | 100 | 0 | 1 | 0 |  | * |  |  | 1 | 1 | 1
| 701012150922242 | Hayatabad-2 | 12150922241 | 12150922242 | RYBN | Secondary Pole | ANT | ANT | 121.9 | 91.4 | 9.1 | 40 | 10 | 40 | 30 | 1.4142 | 2 | 0 | 1 | 0 | 0 | ANT | ANT | 0 | 12.5/7.2 kV cross arm C2-2 | 0 | 0 | 100 |  |  | 0 | 0 | 0 | 0 |  |  | Unknown | N | N | 100 |  |  | 1 | 0 | 0 | 0 | 0 | 100 | 0 | 1 | 0 |  | * |  |  | 1 | 1 | 1
| 701012150922243 | Hayatabad-2 | 12150922242 | 12150922243 | RYBN | Secondary Pole | ANT | ANT | 121.9 | 91.4 | 9.1 | 40 | 10 | 40 | 30 | 33.2415 | 2 | 0 | 1 | 0 | 0 | ANT | ANT | 0 | 12.5/7.2 kV cross arm C2-2 | 0 | 0 | 100 |  |  | 0 | 0 | 0 | 0 |  |  | Unknown | N | N | 100 |  |  | 1 | 0 | 0 | 0 | 0 | 100 | 0 | 1 | 0 |  | * |  |  | 1 | 1 | 1
| 701012150922244 | Hayatabad-2 | 12150922243 | 12150922244 | RYBN | Secondary Pole | WASP | WASP | 121.9 | 91.4 | 9.1 | 40 | 10 | 40 | 30 | 34.8855 | 2 | 0 | 1 | 0 | 0 | WASP | WASP | 0 | 12.5/7.2 kV cross arm C2-2 | 0 | 0 | 100 |  |  | 0 | 0 | 0 | 0 |  |  | Unknown | N | N | 100 |  |  | 1 | 0 | 0 | 0 | 0 | 100 | 0 | 1 | 0 |  | * |  |  | 1 | 1 | 1
| 701012150922245 | Hayatabad-2 | 12150922244 | 12150922245 | RYBN | Secondary Pole | WASP | WASP | 121.9 | 91.4 | 9.1 | 40 | 10 | 40 | 30 | 34.9285 | 2 | 0 | 1 | 0 | 0 | WASP | WASP | 0 | 12.5/7.2 kV cross arm C2-2 | 0 | 0 | 100 |  |  | 0 | 0 | 0 | 0 |  |  | Unknown | N | N | 100 |  |  | 1 | 0 | 0 | 0 | 0 | 100 | 0 | 1 | 0 |  | * |  |  | 1 | 1 | 1
| 701012150922246 | Hayatabad-2 | 12150922245 | 12150922246 | RYBN | Secondary Pole | WASP | WASP | 121.9 | 91.4 | 9.1 | 40 | 10 | 40 | 30 | 26.2488 | 2 | 0 | 1 | 0 | 0 | WASP | WASP | 0 | 12.5/7.2 kV cross arm C2-2 | 0 | 0 | 100 |  |  | 0 | 0 | 0 | 0 |  |  | Unknown | N | N | 100 |  |  | 1 | 0 | 0 | 0 | 0 | 100 | 0 | 1 | 0 |  | * |  |  | 1 | 1 | 1
| 701012160922247 | Hayatabad-2 | 12150922239 | 12160922247 | RYB | Primary Pole | DOG |  | 121.9 | 91.4 | 9.1 | 40 | 10 | 40 | 30 | 56.7979 | 2 | 0 | 0 | 0 | 0 | DOG | DOG | 0 | 12.5/7.2 kV cross arm C2-2 | 0 | 0 | 100 |  |  | 0 | 0 | 0 | 0 |  |  | Unknown | N | N | 100 |  |  | 1 | 0 | 0 | 0 | 0 | 100 | 0 | 1 | 0 |  | * |  |  | 1 | 1 | 1
| 701012160922248 | Hayatabad-2 | 12160922247 | 12160922248 | RYB | Transformer | RABBIT |  | 121.9 | 91.4 | 9.1 | 40 | 10 | 40 | 30 | 1.4142 | 2 | 0 | 0 | 0 | 0 | RABBIT | RABBIT | 0 | 12.5/7.2 kV cross arm C2-2 | 0 | 0 | 100 |  |  | 0 | 0 | 0 | 0 |  |  | Unknown | N | N | 100 |  |  | 1 | 0 | 0 | 0 | 0 | 100 | 0 | 1 | 0 |  | * |  |  | 1 | 1 | 1
| 701012160922249 | Hayatabad-2 | 12160922248 | 12160922249 | RYBN | Secondary Pole | WASP | WASP | 121.9 | 91.4 | 9.1 | 40 | 10 | 40 | 30 | 1 | 2 | 0 | 1 | 0 | 0 | WASP | WASP | 0 | 12.5/7.2 kV cross arm C2-2 | 0 | 0 | 100 |  |  | 0 | 0 | 0 | 0 |  |  | Unknown | N | N | 100 |  |  | 1 | 0 | 0 | 0 | 0 | 100 | 0 | 1 | 0 |  | * |  |  | 1 | 1 | 1
| 701012160922250 | Hayatabad-2 | 12160922248 | 12160922250 | RYBN | Secondary Pole | ANT | ANT | 121.9 | 91.4 | 9.1 | 40 | 10 | 40 | 30 | 63.0079 | 2 | 0 | 1 | 0 | 0 | ANT | ANT | 0 | 12.5/7.2 kV cross arm C2-2 | 0 | 0 | 100 |  |  | 0 | 0 | 0 | 0 |  |  | Unknown | N | N | 100 |  |  | 1 | 0 | 0 | 0 | 0 | 100 | 0 | 1 | 0 |  | * |  |  | 1 | 1 | 1
| 701012160922251 | Hayatabad-2 | 12160922249 | 12160922251 | RYBN | Secondary Pole | WASP | WASP | 121.9 | 91.4 | 9.1 | 40 | 10 | 40 | 30 | 52.9245 | 2 | 0 | 1 | 0 | 0 | WASP | WASP | 0 | 12.5/7.2 kV cross arm C2-2 | 0 | 0 | 100 |  |  | 0 | 0 | 0 | 0 |  |  | Unknown | N | N | 100 |  |  | 1 | 0 | 0 | 0 | 0 | 100 | 0 | 1 | 0 |  | * |  |  | 1 | 1 | 1
| 701012160922252 | Hayatabad-2 | 12160922251 | 12160922252 | RYBN | Secondary Pole | WASP | WASP | 121.9 | 91.4 | 9.1 | 40 | 10 | 40 | 30 | 29.5466 | 2 | 0 | 1 | 0 | 0 | WASP | WASP | 0 | 12.5/7.2 kV cross arm C2-2 | 0 | 0 | 100 |  |  | 0 | 0 | 0 | 0 |  |  | Unknown | N | N | 100 |  |  | 1 | 0 | 0 | 0 | 0 | 100 | 0 | 1 | 0 |  | * |  |  | 1 | 1 | 1
| 701012160922253 | Hayatabad-2 | 12160922252 | 12160922253 | RYBN | Secondary Pole | WASP | WASP | 121.9 | 91.4 | 9.1 | 40 | 10 | 40 | 30 | 85.8021 | 2 | 0 | 1 | 0 | 0 | WASP | WASP | 0 | 12.5/7.2 kV cross arm C2-2 | 0 | 0 | 100 |  |  | 0 | 0 | 0 | 0 |  |  | Unknown | N | N | 100 |  |  | 1 | 0 | 0 | 0 | 0 | 100 | 0 | 1 | 0 |  | * |  |  | 1 | 1 | 1
| 701012160922254 | Hayatabad-2 | 12160922253 | 12160922254 | RYBN | Secondary Pole | WASP | WASP | 121.9 | 91.4 | 9.1 | 40 | 10 | 40 | 30 | 30.8707 | 2 | 0 | 1 | 0 | 0 | WASP | WASP | 0 | 12.5/7.2 kV cross arm C2-2 | 0 | 0 | 100 |  |  | 0 | 0 | 0 | 0 |  |  | Unknown | N | N | 100 |  |  | 1 | 0 | 0 | 0 | 0 | 100 | 0 | 1 | 0 |  | * |  |  | 1 | 1 | 1
| 701012160922255 | Hayatabad-2 | 12160922254 | 12160922255 | RYB | Primary Pole | DOG |  | 121.9 | 91.4 | 9.1 | 40 | 10 | 40 | 30 | 37.1618 | 2 | 0 | 0 | 0 | 0 | DOG | DOG | 0 | 12.5/7.2 kV cross arm C2-2 | 0 | 0 | 100 |  |  | 0 | 0 | 0 | 0 |  |  | Unknown | N | N | 100 |  |  | 1 | 0 | 0 | 0 | 0 | 100 | 0 | 1 | 0 |  | * |  |  | 1 | 1 | 1
| 701012160922256 | Hayatabad-2 | 12160922255 | 12160922256 | RYB | Transformer | RABBIT |  | 121.9 | 91.4 | 9.1 | 40 | 10 | 40 | 30 | 0.31623 | 2 | 0 | 0 | 0 | 0 | RABBIT | RABBIT | 0 | 12.5/7.2 kV cross arm C2-2 | 0 | 0 | 100 |  |  | 0 | 0 | 0 | 0 |  |  | Unknown | N | N | 100 |  |  | 1 | 0 | 0 | 0 | 0 | 100 | 0 | 1 | 0 |  | * |  |  | 1 | 1 | 1
| 701012160922257 | Hayatabad-2 | 12160922256 | 12160922257 | RYBN | Secondary Pole | ANT | ANT | 121.9 | 91.4 | 9.1 | 40 | 10 | 40 | 30 | 0.14142 | 2 | 0 | 1 | 0 | 0 | ANT | ANT | 0 | 12.5/7.2 kV cross arm C2-2 | 0 | 0 | 100 |  |  | 0 | 0 | 0 | 0 |  |  | Unknown | N | N | 100 |  |  | 1 | 0 | 0 | 0 | 0 | 100 | 0 | 1 | 0 |  | * |  |  | 1 | 1 | 1
| 701012160922258 | Hayatabad-2 | 12160922257 | 12160922258 | RYBN | Secondary Pole | ANT | ANT | 121.9 | 91.4 | 9.1 | 40 | 10 | 40 | 30 | 60.4334 | 2 | 0 | 1 | 0 | 0 | ANT | ANT | 0 | 12.5/7.2 kV cross arm C2-2 | 0 | 0 | 100 |  |  | 0 | 0 | 0 | 0 |  |  | Unknown | N | N | 100 |  |  | 1 | 0 | 0 | 0 | 0 | 100 | 0 | 1 | 0 |  | * |  |  | 1 | 1 | 1
| 701012160922259 | Hayatabad-2 | 12160922258 | 12160922259 | RYBN | Secondary Pole | ANT | ANT | 121.9 | 91.4 | 9.1 | 40 | 10 | 40 | 30 | 48.7545 | 2 | 0 | 1 | 0 | 0 | ANT | ANT | 0 | 12.5/7.2 kV cross arm C2-2 | 0 | 0 | 100 |  |  | 0 | 0 | 0 | 0 |  |  | Unknown | N | N | 100 |  |  | 1 | 0 | 0 | 0 | 0 | 100 | 0 | 1 | 0 |  | * |  |  | 1 | 1 | 1
| 701012160922260 | Hayatabad-2 | 12160922259 | 12160922260 | RYBN | Secondary Pole | ANT | ANT | 121.9 | 91.4 | 9.1 | 40 | 10 | 40 | 30 | 46.2385 | 2 | 0 | 1 | 0 | 0 | ANT | ANT | 0 | 12.5/7.2 kV cross arm C2-2 | 0 | 0 | 100 |  |  | 0 | 0 | 0 | 0 |  |  | Unknown | N | N | 100 |  |  | 1 | 0 | 0 | 0 | 0 | 100 | 0 | 1 | 0 |  | * |  |  | 1 | 1 | 1
| 701012160922261 | Hayatabad-2 | 12160922258 | 12160922261 | RYB | Primary Pole | DOG |  | 121.9 | 91.4 | 9.1 | 40 | 10 | 40 | 30 | 44.3847 | 2 | 0 | 0 | 0 | 0 | DOG | DOG | 0 | 12.5/7.2 kV cross arm C2-2 | 0 | 0 | 100 |  |  | 0 | 0 | 0 | 0 |  |  | Unknown | N | N | 100 |  |  | 1 | 0 | 0 | 0 | 0 | 100 | 0 | 1 | 0 |  | * |  |  | 1 | 1 | 1
| 701012160922262 | Hayatabad-2 | 12160922261 | 12160922262 | RYB | Transformer | RABBIT |  | 121.9 | 91.4 | 9.1 | 40 | 10 | 40 | 30 | 0.31623 | 2 | 0 | 0 | 0 | 0 | RABBIT | RABBIT | 0 | 12.5/7.2 kV cross arm C2-2 | 0 | 0 | 100 |  |  | 0 | 0 | 0 | 0 |  |  | Unknown | N | N | 100 |  |  | 1 | 0 | 0 | 0 | 0 | 100 | 0 | 1 | 0 |  | * |  |  | 1 | 1 | 1
| 701012160922263 | Hayatabad-2 | 12160922266 | 12160922263 | RYBN | Secondary Pole | ANT | ANT | 121.9 | 91.4 | 9.1 | 40 | 10 | 40 | 30 | 41.6125 | 2 | 0 | 1 | 0 | 0 | ANT | ANT | 0 | 12.5/7.2 kV cross arm C2-2 | 0 | 0 | 100 |  |  | 0 | 0 | 0 | 0 |  |  | Unknown | N | N | 100 |  |  | 1 | 0 | 0 | 0 | 0 | 100 | 0 | 1 | 0 |  | * |  |  | 1 | 1 | 1
| 701012160922264 | Hayatabad-2 | 12160922261 | 12160922264 | RYB | Primary Pole | DOG |  | 121.9 | 91.4 | 9.1 | 40 | 10 | 40 | 30 | 42.9535 | 2 | 0 | 0 | 0 | 0 | DOG | DOG | 0 | 12.5/7.2 kV cross arm C2-2 | 0 | 0 | 100 |  |  | 0 | 0 | 0 | 0 |  |  | Unknown | N | N | 100 |  |  | 1 | 0 | 0 | 0 | 0 | 100 | 0 | 1 | 0 |  | * |  |  | 1 | 1 | 1
| 701012160922265 | Hayatabad-2 | 12160922264 | 12160922265 | RYB | Transformer | RABBIT |  | 121.9 | 91.4 | 9.1 | 40 | 10 | 40 | 30 | 1 | 2 | 0 | 0 | 0 | 0 | RABBIT | RABBIT | 0 | 12.5/7.2 kV cross arm C2-2 | 0 | 0 | 100 |  |  | 0 | 0 | 0 | 0 |  |  | Unknown | N | N | 100 |  |  | 1 | 0 | 0 | 0 | 0 | 100 | 0 | 1 | 0 |  | * |  |  | 1 | 1 | 1
| 701012160922266 | Hayatabad-2 | 12160922265 | 12160922266 | RYBN | Secondary Pole | WASP | WASP | 121.9 | 91.4 | 9.1 | 40 | 10 | 40 | 30 | 2.2361 | 2 | 0 | 1 | 0 | 0 | WASP | WASP | 0 | 12.5/7.2 kV cross arm C2-2 | 0 | 0 | 100 |  |  | 0 | 0 | 0 | 0 |  |  | Unknown | N | N | 100 |  |  | 1 | 0 | 0 | 0 | 0 | 100 | 0 | 1 | 0 |  | * |  |  | 1 | 1 | 1
| 701012160922267 | Hayatabad-2 | 12160922266 | 12160922267 | RYBN | Secondary Pole | ANT | ANT | 121.9 | 91.4 | 9.1 | 40 | 10 | 40 | 30 | 55.4617 | 2 | 0 | 1 | 0 | 0 | ANT | ANT | 0 | 12.5/7.2 kV cross arm C2-2 | 0 | 0 | 100 |  |  | 0 | 0 | 0 | 0 |  |  | Unknown | N | N | 100 |  |  | 1 | 0 | 0 | 0 | 0 | 100 | 0 | 1 | 0 |  | * |  |  | 1 | 1 | 1
| 701012160922268 | Hayatabad-2 | 12160922266 | 12160922268 | RYBN | Secondary Pole | ANT | ANT | 121.9 | 91.4 | 9.1 | 40 | 10 | 40 | 30 | 28.8444 | 2 | 0 | 1 | 0 | 0 | ANT | ANT | 0 | 12.5/7.2 kV cross arm C2-2 | 0 | 0 | 100 |  |  | 0 | 0 | 0 | 0 |  |  | Unknown | N | N | 100 |  |  | 1 | 0 | 0 | 0 | 0 | 100 | 0 | 1 | 0 |  | * |  |  | 1 | 1 | 1
| 701012160922269 | Hayatabad-2 | 12160922266 | 12160922269 | RYBN | Primary Pole | ANT | ANT | 121.9 | 91.4 | 9.1 | 40 | 10 | 40 | 30 | 42.72 | 2 | 0 | 1 | 0 | 0 | ANT | ANT | 0 | 12.5/7.2 kV cross arm C2-2 | 0 | 0 | 100 |  |  | 0 | 0 | 0 | 0 |  |  | Unknown | N | N | 100 |  |  | 1 | 0 | 0 | 0 | 0 | 100 | 0 | 1 | 0 |  | * |  |  | 1 | 1 | 1
| 701012160922270 | Hayatabad-2 | 12160922269 | 12160922270 | RYB | Transformer | RABBIT |  | 121.9 | 91.4 | 9.1 | 40 | 10 | 40 | 30 | 0.31623 | 2 | 0 | 0 | 0 | 0 | RABBIT | RABBIT | 0 | 12.5/7.2 kV cross arm C2-2 | 0 | 0 | 100 |  |  | 0 | 0 | 0 | 0 |  |  | Unknown | N | N | 100 |  |  | 1 | 0 | 0 | 0 | 0 | 100 | 0 | 1 | 0 |  | * |  |  | 1 | 1 | 1
| 701012160922271 | Hayatabad-2 | 12160922270 | 12160922271 | RYBN | Secondary Pole | PVC 19/0.052 | PVC 19/0.052 | 121.9 | 91.4 | 9.1 | 40 | 10 | 40 | 30 | 0.14142 | 2 | 0 | 1 | 0 | 0 | PVC 19/0.052 | PVC 19/0.052 | 0 | 12.5/7.2 kV cross arm C2-2 | 0 | 0 | 100 |  |  | 0 | 0 | 0 | 0 |  |  | Unknown | N | N | 100 |  |  | 1 | 0 | 0 | 0 | 0 | 100 | 0 | 1 | 0 |  | * |  |  | 1 | 1 | 1
| 701012160922272 | Hayatabad-2 | 12160922269 | 12160922272 | RYBN | Secondary Pole | ANT | ANT | 121.9 | 91.4 | 9.1 | 40 | 10 | 40 | 30 | 35.8469 | 2 | 0 | 1 | 0 | 0 | ANT | ANT | 0 | 12.5/7.2 kV cross arm C2-2 | 0 | 0 | 100 |  |  | 0 | 0 | 0 | 0 |  |  | Unknown | N | N | 100 |  |  | 1 | 0 | 0 | 0 | 0 | 100 | 0 | 1 | 0 |  | * |  |  | 1 | 1 | 1
| 701012160922273 | Hayatabad-2 | 12160922269 | 12160922273 | RYB | Primary Pole | RABBIT |  | 121.9 | 91.4 | 9.1 | 40 | 10 | 40 | 30 | 37.1214 | 2 | 0 | 0 | 0 | 0 | RABBIT | RABBIT | 0 | 12.5/7.2 kV cross arm C2-2 | 0 | 0 | 100 |  |  | 0 | 0 | 0 | 0 |  |  | Unknown | N | N | 100 |  |  | 1 | 0 | 0 | 0 | 0 | 100 | 0 | 1 | 0 |  | * |  |  | 1 | 1 | 1
| 701012160922274 | Hayatabad-2 | 12160922273 | 12160922274 | RYB | Transformer | RABBIT |  | 121.9 | 91.4 | 9.1 | 40 | 10 | 40 | 30 | 3 | 2 | 0 | 0 | 0 | 0 | RABBIT | RABBIT | 0 | 12.5/7.2 kV cross arm C2-2 | 0 | 0 | 100 |  |  | 0 | 0 | 0 | 0 |  |  | Unknown | N | N | 100 |  |  | 1 | 0 | 0 | 0 | 0 | 100 | 0 | 1 | 0 |  | * |  |  | 1 | 1 | 1
| 701012160922275 | Hayatabad-2 | 12160922274 | 12160922275 | RYBN | Secondary Pole | ANT | ANT | 121.9 | 91.4 | 9.1 | 40 | 10 | 40 | 30 | 2 | 2 | 0 | 1 | 0 | 0 | ANT | ANT | 0 | 12.5/7.2 kV cross arm C2-2 | 0 | 0 | 100 |  |  | 0 | 0 | 0 | 0 |  |  | Unknown | N | N | 100 |  |  | 1 | 0 | 0 | 0 | 0 | 100 | 0 | 1 | 0 |  | * |  |  | 1 | 1 | 1
| 701012160922276 | Hayatabad-2 | 12160922275 | 12160922276 | RYBN | Secondary Pole | ANT | ANT | 121.9 | 91.4 | 9.1 | 40 | 10 | 40 | 30 | 36.6742 | 2 | 0 | 1 | 0 | 0 | ANT | ANT | 0 | 12.5/7.2 kV cross arm C2-2 | 0 | 0 | 100 |  |  | 0 | 0 | 0 | 0 |  |  | Unknown | N | N | 100 |  |  | 1 | 0 | 0 | 0 | 0 | 100 | 0 | 1 | 0 |  | * |  |  | 1 | 1 | 1
| 701012160922277 | Hayatabad-2 | 12160922276 | 12160922277 | RYBN | Secondary Pole | ANT | ANT | 121.9 | 91.4 | 9.1 | 40 | 10 | 40 | 30 | 34.4819 | 2 | 0 | 1 | 0 | 0 | ANT | ANT | 0 | 12.5/7.2 kV cross arm C2-2 | 0 | 0 | 100 |  |  | 0 | 0 | 0 | 0 |  |  | Unknown | N | N | 100 |  |  | 1 | 0 | 0 | 0 | 0 | 100 | 0 | 1 | 0 |  | * |  |  | 1 | 1 | 1
| 701012160922278 | Hayatabad-2 | 12160922275 | 12160922278 | RYBN | Secondary Pole | ANT | ANT | 121.9 | 91.4 | 9.1 | 40 | 10 | 40 | 30 | 42.5441 | 2 | 0 | 1 | 0 | 0 | ANT | ANT | 0 | 12.5/7.2 kV cross arm C2-2 | 0 | 0 | 100 |  |  | 0 | 0 | 0 | 0 |  |  | Unknown | N | N | 100 |  |  | 1 | 0 | 0 | 0 | 0 | 100 | 0 | 1 | 0 |  | * |  |  | 1 | 1 | 1
| 701012160922279 | Hayatabad-2 | 12160922255 | 12160922279 | RYB | Primary Pole | DOG |  | 121.9 | 91.4 | 9.1 | 40 | 10 | 40 | 30 | 63.9766 | 2 | 0 | 0 | 0 | 0 | DOG | DOG | 0 | 12.5/7.2 kV cross arm C2-2 | 0 | 0 | 100 |  |  | 0 | 0 | 0 | 0 |  |  | Unknown | N | N | 100 |  |  | 1 | 0 | 0 | 0 | 0 | 100 | 0 | 1 | 0 |  | * |  |  | 1 | 1 | 1
| 701012160922281 | Hayatabad-2 | 12160922279 | 12160922281 | RYB | Primary Pole | DOG |  | 121.9 | 91.4 | 9.1 | 40 | 10 | 40 | 30 | 59.0931 | 2 | 0 | 0 | 0 | 0 | DOG | DOG | 0 | 12.5/7.2 kV cross arm C2-2 | 0 | 0 | 100 |  |  | 0 | 0 | 0 | 0 |  |  | Unknown | N | N | 100 |  |  | 1 | 0 | 0 | 0 | 0 | 100 | 0 | 1 | 0 |  | * |  |  | 1 | 1 | 1
| 701012160922282 | Hayatabad-2 | 12160922281 | 12160922282 | RYB | Primary Pole | RABBIT |  | 121.9 | 91.4 | 9.1 | 40 | 10 | 40 | 30 | 39 | 2 | 0 | 0 | 0 | 0 | RABBIT | RABBIT | 0 | 12.5/7.2 kV cross arm C2-2 | 0 | 0 | 100 |  |  | 0 | 0 | 0 | 0 |  |  | Unknown | N | N | 100 |  |  | 1 | 0 | 0 | 0 | 0 | 100 | 0 | 1 | 0 |  | * |  |  | 1 | 1 | 1
| 701012160922283 | Hayatabad-2 | 12160922282 | 12160922283 | RYB | Transformer | RABBIT |  | 121.9 | 91.4 | 9.1 | 40 | 10 | 40 | 30 | 0.31623 | 2 | 0 | 0 | 0 | 0 | RABBIT | RABBIT | 0 | 12.5/7.2 kV cross arm C2-2 | 0 | 0 | 100 |  |  | 0 | 0 | 0 | 0 |  |  | Unknown | N | N | 100 |  |  | 1 | 0 | 0 | 0 | 0 | 100 | 0 | 1 | 0 |  | * |  |  | 1 | 1 | 1
| 701012160922284 | Hayatabad-2 | 12160922283 | 12160922284 | RYBN | Secondary Pole | PVC 37/0.083 | PVC 37/0.083 | 121.9 | 91.4 | 9.1 | 40 | 10 | 40 | 30 | 0.14142 | 2 | 0 | 1 | 0 | 0 | PVC 37/0.083 | PVC 37/0.083 | 0 | 12.5/7.2 kV cross arm C2-2 | 0 | 0 | 100 |  |  | 0 | 0 | 0 | 0 |  |  | Unknown | N | N | 100 |  |  | 1 | 0 | 0 | 0 | 0 | 100 | 0 | 1 | 0 |  | * |  |  | 1 | 1 | 1
| 701012160922285 | Hayatabad-2 | 12160922284 | 12160922285 | RYBN | Secondary Pole | ANT | ANT | 121.9 | 91.4 | 9.1 | 40 | 10 | 40 | 30 | 47.4068 | 2 | 0 | 1 | 0 | 0 | ANT | ANT | 0 | 12.5/7.2 kV cross arm C2-2 | 0 | 0 | 100 |  |  | 0 | 0 | 0 | 0 |  |  | Unknown | N | N | 100 |  |  | 1 | 0 | 0 | 0 | 0 | 100 | 0 | 1 | 0 |  | * |  |  | 1 | 1 | 1
| 701012160922286 | Hayatabad-2 | 12160922285 | 12160922286 | RYBN | Secondary Pole | ANT | ANT | 121.9 | 91.4 | 9.1 | 40 | 10 | 40 | 30 | 46.9574 | 2 | 0 | 1 | 0 | 0 | ANT | ANT | 0 | 12.5/7.2 kV cross arm C2-2 | 0 | 0 | 100 |  |  | 0 | 0 | 0 | 0 |  |  | Unknown | N | N | 100 |  |  | 1 | 0 | 0 | 0 | 0 | 100 | 0 | 1 | 0 |  | * |  |  | 1 | 1 | 1
| 701012160922287 | Hayatabad-2 | 12160922283 | 12160922287 | RYBN | Secondary Pole | WASP | WASP | 121.9 | 91.4 | 9.1 | 40 | 10 | 40 | 30 | 60.3366 | 2 | 0 | 1 | 0 | 0 | WASP | WASP | 0 | 12.5/7.2 kV cross arm C2-2 | 0 | 0 | 100 |  |  | 0 | 0 | 0 | 0 |  |  | Unknown | N | N | 100 |  |  | 1 | 0 | 0 | 0 | 0 | 100 | 0 | 1 | 0 |  | * |  |  | 1 | 1 | 1
| 701012160922288 | Hayatabad-2 | 12160922281 | 12160922288 | RYB | Primary Pole | DOG |  | 121.9 | 91.4 | 9.1 | 40 | 10 | 40 | 30 | 58.1378 | 2 | 0 | 0 | 0 | 0 | DOG | DOG | 0 | 12.5/7.2 kV cross arm C2-2 | 0 | 0 | 100 |  |  | 0 | 0 | 0 | 0 |  |  | Unknown | N | N | 100 |  |  | 1 | 0 | 0 | 0 | 0 | 100 | 0 | 1 | 0 |  | * |  |  | 1 | 1 | 1
| 701012160922289 | Hayatabad-2 | 12160922288 | 12160922289 | RYB | Primary Pole | DOG |  | 121.9 | 91.4 | 9.1 | 40 | 10 | 40 | 30 | 12.3693 | 2 | 0 | 0 | 0 | 0 | DOG | DOG | 0 | 12.5/7.2 kV cross arm C2-2 | 0 | 0 | 100 |  |  | 0 | 0 | 0 | 0 |  |  | Unknown | N | N | 100 |  |  | 1 | 0 | 0 | 0 | 0 | 100 | 0 | 1 | 0 |  | * |  |  | 1 | 1 | 1
| 701012160922290 | Hayatabad-2 | 12160922289 | 12160922290 | RYB | Transformer | RABBIT |  | 121.9 | 91.4 | 9.1 | 40 | 10 | 40 | 30 | 2.2361 | 2 | 0 | 0 | 0 | 0 | RABBIT | RABBIT | 0 | 12.5/7.2 kV cross arm C2-2 | 0 | 0 | 100 |  |  | 0 | 0 | 0 | 0 |  |  | Unknown | N | N | 100 |  |  | 1 | 0 | 0 | 0 | 0 | 100 | 0 | 1 | 0 |  | * |  |  | 1 | 1 | 1
| 701012160922291 | Hayatabad-2 | 12160922290 | 12160922291 | RYBN | Secondary Pole | ANT | ANT | 121.9 | 91.4 | 9.1 | 40 | 10 | 40 | 30 | 1 | 2 | 0 | 1 | 0 | 0 | ANT | ANT | 0 | 12.5/7.2 kV cross arm C2-2 | 0 | 0 | 100 |  |  | 0 | 0 | 0 | 0 |  |  | Unknown | N | N | 100 |  |  | 1 | 0 | 0 | 0 | 0 | 100 | 0 | 1 | 0 |  | * |  |  | 1 | 1 | 1
| 701012160922292 | Hayatabad-2 | 12160922289 | 12160922292 | RYB | Transformer | RABBIT |  | 121.9 | 91.4 | 9.1 | 40 | 10 | 40 | 30 | 4.1231 | 2 | 0 | 0 | 0 | 0 | RABBIT | RABBIT | 0 | 12.5/7.2 kV cross arm C2-2 | 0 | 0 | 100 |  |  | 0 | 0 | 0 | 0 |  |  | Unknown | N | N | 100 |  |  | 1 | 0 | 0 | 0 | 0 | 100 | 0 | 1 | 0 |  | * |  |  | 1 | 1 | 1
| 701012160922293 | Hayatabad-2 | 12160922292 | 12160922293 | RYBN | Secondary Pole | PVC 37/0.083 | PVC 37/0.083 | 121.9 | 91.4 | 9.1 | 40 | 10 | 40 | 30 | 1 | 2 | 0 | 1 | 0 | 0 | PVC 37/0.083 | PVC 37/0.083 | 0 | 12.5/7.2 kV cross arm C2-2 | 0 | 0 | 100 |  |  | 0 | 0 | 0 | 0 |  |  | Unknown | N | N | 100 |  |  | 1 | 0 | 0 | 0 | 0 | 100 | 0 | 1 | 0 |  | * |  |  | 1 | 1 | 1
| 701012160922294 | Hayatabad-2 | 12160922291 | 12160922294 | RYBN | Secondary Pole | ANT | ANT | 121.9 | 91.4 | 9.1 | 40 | 10 | 40 | 30 | 13.3417 | 2 | 0 | 1 | 0 | 0 | ANT | ANT | 0 | 12.5/7.2 kV cross arm C2-2 | 0 | 0 | 100 |  |  | 0 | 0 | 0 | 0 |  |  | Unknown | N | N | 100 |  |  | 1 | 0 | 0 | 0 | 0 | 100 | 0 | 1 | 0 |  | * |  |  | 1 | 1 | 1
| 701012160922295 | Hayatabad-2 | 12160922294 | 12160922295 | RYBN | Secondary Pole | ANT | ANT | 121.9 | 91.4 | 9.1 | 40 | 10 | 40 | 30 | 16.6433 | 2 | 0 | 1 | 0 | 0 | ANT | ANT | 0 | 12.5/7.2 kV cross arm C2-2 | 0 | 0 | 100 |  |  | 0 | 0 | 0 | 0 |  |  | Unknown | N | N | 100 |  |  | 1 | 0 | 0 | 0 | 0 | 100 | 0 | 1 | 0 |  | * |  |  | 1 | 1 | 1
| 701012160922296 | Hayatabad-2 | 12160922295 | 12160922296 | RYBN | Secondary Pole | ANT | ANT | 121.9 | 91.4 | 9.1 | 40 | 10 | 40 | 30 | 42.9535 | 2 | 0 | 1 | 0 | 0 | ANT | ANT | 0 | 12.5/7.2 kV cross arm C2-2 | 0 | 0 | 100 |  |  | 0 | 0 | 0 | 0 |  |  | Unknown | N | N | 100 |  |  | 1 | 0 | 0 | 0 | 0 | 100 | 0 | 1 | 0 |  | * |  |  | 1 | 1 | 1
| 701012160922297 | Hayatabad-2 | 12160922296 | 12160922297 | RYBN | Secondary Pole | ANT | ANT | 121.9 | 91.4 | 9.1 | 40 | 10 | 40 | 30 | 32.45 | 2 | 0 | 1 | 0 | 0 | ANT | ANT | 0 | 12.5/7.2 kV cross arm C2-2 | 0 | 0 | 100 |  |  | 0 | 0 | 0 | 0 |  |  | Unknown | N | N | 100 |  |  | 1 | 0 | 0 | 0 | 0 | 100 | 0 | 1 | 0 |  | * |  |  | 1 | 1 | 1
| 701012160922298 | Hayatabad-2 | 12160922294 | 12160922298 | RYBN | Secondary Pole | ANT | ANT | 121.9 | 91.4 | 9.1 | 40 | 10 | 40 | 30 | 21.1896 | 2 | 0 | 1 | 0 | 0 | ANT | ANT | 0 | 12.5/7.2 kV cross arm C2-2 | 0 | 0 | 100 |  |  | 0 | 0 | 0 | 0 |  |  | Unknown | N | N | 100 |  |  | 1 | 0 | 0 | 0 | 0 | 100 | 0 | 1 | 0 |  | * |  |  | 1 | 1 | 1
| 701012160922299 | Hayatabad-2 | 12160922298 | 12160922299 | RYBN | Secondary Pole | ANT | ANT | 121.9 | 91.4 | 9.1 | 40 | 10 | 40 | 30 | 13.0384 | 2 | 0 | 1 | 0 | 0 | ANT | ANT | 0 | 12.5/7.2 kV cross arm C2-2 | 0 | 0 | 100 |  |  | 0 | 0 | 0 | 0 |  |  | Unknown | N | N | 100 |  |  | 1 | 0 | 0 | 0 | 0 | 100 | 0 | 1 | 0 |  | * |  |  | 1 | 1 | 1
| 701012160922300 | Hayatabad-2 | 12160922299 | 12160922300 | RYBN | Secondary Pole | ANT | ANT | 121.9 | 91.4 | 9.1 | 40 | 10 | 40 | 30 | 32.6497 | 2 | 0 | 1 | 0 | 0 | ANT | ANT | 0 | 12.5/7.2 kV cross arm C2-2 | 0 | 0 | 100 |  |  | 0 | 0 | 0 | 0 |  |  | Unknown | N | N | 100 |  |  | 1 | 0 | 0 | 0 | 0 | 100 | 0 | 1 | 0 |  | * |  |  | 1 | 1 | 1
| 701012160922301 | Hayatabad-2 | 12160922288 | 12160922301 | RYB | Primary Pole | RABBIT |  | 121.9 | 91.4 | 9.1 | 40 | 10 | 40 | 30 | 30.4631 | 2 | 0 | 0 | 0 | 0 | RABBIT | RABBIT | 0 | 12.5/7.2 kV cross arm C2-2 | 0 | 0 | 100 |  |  | 0 | 0 | 0 | 0 |  |  | Unknown | N | N | 100 |  |  | 1 | 0 | 0 | 0 | 0 | 100 | 0 | 1 | 0 |  | * |  |  | 1 | 1 | 1
| 701012160922302 | Hayatabad-2 | 12160922301 | 12160922302 | RYB | Transformer | RABBIT |  | 121.9 | 91.4 | 9.1 | 40 | 10 | 40 | 30 | 2.2361 | 2 | 0 | 0 | 0 | 0 | RABBIT | RABBIT | 0 | 12.5/7.2 kV cross arm C2-2 | 0 | 0 | 100 |  |  | 0 | 0 | 0 | 0 |  |  | Unknown | N | N | 100 |  |  | 1 | 0 | 0 | 0 | 0 | 100 | 0 | 1 | 0 |  | * |  |  | 1 | 1 | 1
| 701012160922303 | Hayatabad-2 | 12160922302 | 12160922303 | RYBN | Secondary Pole | WASP | WASP | 121.9 | 91.4 | 9.1 | 40 | 10 | 40 | 30 | 2 | 2 | 0 | 1 | 0 | 0 | WASP | WASP | 0 | 12.5/7.2 kV cross arm C2-2 | 0 | 0 | 100 |  |  | 0 | 0 | 0 | 0 |  |  | Unknown | N | N | 100 |  |  | 1 | 0 | 0 | 0 | 0 | 100 | 0 | 1 | 0 |  | * |  |  | 1 | 1 | 1
| 701012160922304 | Hayatabad-2 | 12160922303 | 12160922304 | RYBN | Secondary Pole | WASP | WASP | 121.9 | 91.4 | 9.1 | 40 | 10 | 40 | 30 | 40.3113 | 2 | 0 | 1 | 0 | 0 | WASP | WASP | 0 | 12.5/7.2 kV cross arm C2-2 | 0 | 0 | 100 |  |  | 0 | 0 | 0 | 0 |  |  | Unknown | N | N | 100 |  |  | 1 | 0 | 0 | 0 | 0 | 100 | 0 | 1 | 0 |  | * |  |  | 1 | 1 | 1
| 701012160922305 | Hayatabad-2 | 12160922304 | 12160922305 | RYBN | Secondary Pole | WASP | WASP | 121.9 | 91.4 | 9.1 | 40 | 10 | 40 | 30 | 34.176 | 2 | 0 | 1 | 0 | 0 | WASP | WASP | 0 | 12.5/7.2 kV cross arm C2-2 | 0 | 0 | 100 |  |  | 0 | 0 | 0 | 0 |  |  | Unknown | N | N | 100 |  |  | 1 | 0 | 0 | 0 | 0 | 100 | 0 | 1 | 0 |  | * |  |  | 1 | 1 | 1
| 701012160922306 | Hayatabad-2 | 12160922305 | 12160922306 | RYBN | Secondary Pole | WASP | WASP | 121.9 | 91.4 | 9.1 | 40 | 10 | 40 | 30 | 29.5466 | 2 | 0 | 1 | 0 | 0 | WASP | WASP | 0 | 12.5/7.2 kV cross arm C2-2 | 0 | 0 | 100 |  |  | 0 | 0 | 0 | 0 |  |  | Unknown | N | N | 100 |  |  | 1 | 0 | 0 | 0 | 0 | 100 | 0 | 1 | 0 |  | * |  |  | 1 | 1 | 1
| 701012160922307 | Hayatabad-2 | 12160922305 | 12160922307 | RYBN | Secondary Pole | WASP | WASP | 121.9 | 91.4 | 9.1 | 40 | 10 | 40 | 30 | 44.4185 | 2 | 0 | 1 | 0 | 0 | WASP | WASP | 0 | 12.5/7.2 kV cross arm C2-2 | 0 | 0 | 100 |  |  | 0 | 0 | 0 | 0 |  |  | Unknown | N | N | 100 |  |  | 1 | 0 | 0 | 0 | 0 | 100 | 0 | 1 | 0 |  | * |  |  | 1 | 1 | 1
| 701012160922308 | Hayatabad-2 | 12160922307 | 12160922308 | RYBN | Secondary Pole | WASP | WASP | 121.9 | 91.4 | 9.1 | 40 | 10 | 40 | 30 | 20.6155 | 2 | 0 | 1 | 0 | 0 | WASP | WASP | 0 | 12.5/7.2 kV cross arm C2-2 | 0 | 0 | 100 |  |  | 0 | 0 | 0 | 0 |  |  | Unknown | N | N | 100 |  |  | 1 | 0 | 0 | 0 | 0 | 100 | 0 | 1 | 0 |  | * |  |  | 1 | 1 | 1
| 701012160922309 | Hayatabad-2 | 12160922363 | 12160922309 | RYB | Primary Pole | RABBIT |  | 121.9 | 91.4 | 9.1 | 40 | 10 | 40 | 30 | 37.0135 | 2 | 0 | 0 | 0 | 0 | RABBIT | RABBIT | 0 | 12.5/7.2 kV cross arm C2-2 | 0 | 0 | 100 |  |  | 0 | 0 | 0 | 0 |  |  | Unknown | N | N | 100 |  |  | 1 | 0 | 0 | 0 | 0 | 100 | 0 | 1 | 0 |  | * |  |  | 1 | 1 | 1
| 701012160922310 | Hayatabad-2 | 12160922309 | 12160922310 | RYB | Transformer | RABBIT |  | 121.9 | 91.4 | 9.1 | 40 | 10 | 40 | 30 | 5.831 | 2 | 0 | 0 | 0 | 0 | RABBIT | RABBIT | 0 | 12.5/7.2 kV cross arm C2-2 | 0 | 0 | 100 |  |  | 0 | 0 | 0 | 0 |  |  | Unknown | N | N | 100 |  |  | 1 | 0 | 0 | 0 | 0 | 100 | 0 | 1 | 0 |  | * |  |  | 1 | 1 | 1
| 701012160922311 | Hayatabad-2 | 12160922310 | 12160922311 | RYBN | Secondary Pole | WASP | WASP | 121.9 | 91.4 | 9.1 | 40 | 10 | 40 | 30 | 1.4142 | 2 | 0 | 1 | 0 | 0 | WASP | WASP | 0 | 12.5/7.2 kV cross arm C2-2 | 0 | 0 | 100 |  |  | 0 | 0 | 0 | 0 |  |  | Unknown | N | N | 100 |  |  | 1 | 0 | 0 | 0 | 0 | 100 | 0 | 1 | 0 |  | * |  |  | 1 | 1 | 1
| 701012160922312 | Hayatabad-2 | 12160922279 | 12160922312 | RYB | Primary Pole | DOG |  | 121.9 | 91.4 | 9.1 | 40 | 10 | 40 | 30 | 46.5188 | 2 | 0 | 0 | 0 | 0 | DOG | DOG | 0 | 12.5/7.2 kV cross arm C2-2 | 0 | 0 | 100 |  |  | 0 | 0 | 0 | 0 |  |  | Unknown | N | N | 100 |  |  | 1 | 0 | 0 | 0 | 0 | 100 | 0 | 1 | 0 |  | * |  |  | 1 | 1 | 1
| 701012160922313 | Hayatabad-2 | 12160922312 | 12160922313 | RYB | Transformer | RABBIT |  | 121.9 | 91.4 | 9.1 | 40 | 10 | 40 | 30 | 1.4142 | 2 | 0 | 0 | 0 | 0 | RABBIT | RABBIT | 0 | 12.5/7.2 kV cross arm C2-2 | 0 | 0 | 100 |  |  | 0 | 0 | 0 | 0 |  |  | Unknown | N | N | 100 |  |  | 1 | 0 | 0 | 0 | 0 | 100 | 0 | 1 | 0 |  | * |  |  | 1 | 1 | 1
| 701012160922314 | Hayatabad-2 | 12160922313 | 12160922314 | RYBN | Secondary Pole | WASP | WASP | 121.9 | 91.4 | 9.1 | 40 | 10 | 40 | 30 | 1 | 2 | 0 | 1 | 0 | 0 | WASP | WASP | 0 | 12.5/7.2 kV cross arm C2-2 | 0 | 0 | 100 |  |  | 0 | 0 | 0 | 0 |  |  | Unknown | N | N | 100 |  |  | 1 | 0 | 0 | 0 | 0 | 100 | 0 | 1 | 0 |  | * |  |  | 1 | 1 | 1
| 701012160922315 | Hayatabad-2 | 12160922312 | 12160922315 | RYB | Primary Pole | RABBIT |  | 121.9 | 91.4 | 9.1 | 40 | 10 | 40 | 30 | 50.6952 | 2 | 0 | 0 | 0 | 0 | RABBIT | RABBIT | 0 | 12.5/7.2 kV cross arm C2-2 | 0 | 0 | 100 |  |  | 0 | 0 | 0 | 0 |  |  | Unknown | N | N | 100 |  |  | 1 | 0 | 0 | 0 | 0 | 100 | 0 | 1 | 0 |  | * |  |  | 1 | 1 | 1
| 701012160922316 | Hayatabad-2 | 12160922315 | 12160922316 | RYB | Primary Pole | RABBIT |  | 121.9 | 91.4 | 9.1 | 40 | 10 | 40 | 30 | 46.0977 | 2 | 0 | 0 | 0 | 0 | RABBIT | RABBIT | 0 | 12.5/7.2 kV cross arm C2-2 | 0 | 0 | 100 |  |  | 0 | 0 | 0 | 0 |  |  | Unknown | N | N | 100 |  |  | 1 | 0 | 0 | 0 | 0 | 100 | 0 | 1 | 0 |  | * |  |  | 1 | 1 | 1
| 701012160922317 | Hayatabad-2 | 12160922316 | 12160922317 | RYB | Transformer | RABBIT |  | 121.9 | 91.4 | 9.1 | 40 | 10 | 40 | 30 | 0.31623 | 2 | 0 | 0 | 0 | 0 | RABBIT | RABBIT | 0 | 12.5/7.2 kV cross arm C2-2 | 0 | 0 | 100 |  |  | 0 | 0 | 0 | 0 |  |  | Unknown | N | N | 100 |  |  | 1 | 0 | 0 | 0 | 0 | 100 | 0 | 1 | 0 |  | * |  |  | 1 | 1 | 1
| 701012160922318 | Hayatabad-2 | 12160922317 | 12160922318 | RYBN | Secondary Pole | ANT | ANT | 121.9 | 91.4 | 9.1 | 40 | 10 | 40 | 30 | 0.14142 | 2 | 0 | 1 | 0 | 0 | ANT | ANT | 0 | 12.5/7.2 kV cross arm C2-2 | 0 | 0 | 100 |  |  | 0 | 0 | 0 | 0 |  |  | Unknown | N | N | 100 |  |  | 1 | 0 | 0 | 0 | 0 | 100 | 0 | 1 | 0 |  | * |  |  | 1 | 1 | 1
| 701012160922319 | Hayatabad-2 | 12160922316 | 12160922319 | RYB | Primary Pole | RABBIT |  | 121.9 | 91.4 | 9.1 | 40 | 10 | 40 | 30 | 51.3517 | 2 | 0 | 0 | 0 | 0 | RABBIT | RABBIT | 0 | 12.5/7.2 kV cross arm C2-2 | 0 | 0 | 100 |  |  | 0 | 0 | 0 | 0 |  |  | Unknown | N | N | 100 |  |  | 1 | 0 | 0 | 0 | 0 | 100 | 0 | 1 | 0 |  | * |  |  | 1 | 1 | 1
| 701012160922320 | Hayatabad-2 | 12160922319 | 12160922320 | RYB | Primary Pole | RABBIT |  | 121.9 | 91.4 | 9.1 | 40 | 10 | 40 | 30 | 24.6982 | 2 | 0 | 0 | 0 | 0 | RABBIT | RABBIT | 0 | 12.5/7.2 kV cross arm C2-2 | 0 | 0 | 100 |  |  | 0 | 0 | 0 | 0 |  |  | Unknown | N | N | 100 |  |  | 1 | 0 | 0 | 0 | 0 | 100 | 0 | 1 | 0 |  | * |  |  | 1 | 1 | 1
| 701012160922321 | Hayatabad-2 | 12160922320 | 12160922321 | RYB | Transformer | RABBIT |  | 121.9 | 91.4 | 9.1 | 40 | 10 | 40 | 30 | 1.4142 | 2 | 0 | 0 | 0 | 0 | RABBIT | RABBIT | 0 | 12.5/7.2 kV cross arm C2-2 | 0 | 0 | 100 |  |  | 0 | 0 | 0 | 0 |  |  | Unknown | N | N | 100 |  |  | 1 | 0 | 0 | 0 | 0 | 100 | 0 | 1 | 0 |  | * |  |  | 1 | 1 | 1
| 701012160922322 | Hayatabad-2 | 12160922321 | 12160922322 | RYBN | Secondary Pole | ANT | ANT | 121.9 | 91.4 | 9.1 | 40 | 10 | 40 | 30 | 1.4142 | 2 | 0 | 1 | 0 | 0 | ANT | ANT | 0 | 12.5/7.2 kV cross arm C2-2 | 0 | 0 | 100 |  |  | 0 | 0 | 0 | 0 |  |  | Unknown | N | N | 100 |  |  | 1 | 0 | 0 | 0 | 0 | 100 | 0 | 1 | 0 |  | * |  |  | 1 | 1 | 1
| 701012160922323 | Hayatabad-2 | 12160922322 | 12160922323 | RYBN | Secondary Pole | ANT | ANT | 121.9 | 91.4 | 9.1 | 40 | 10 | 40 | 30 | 49.6588 | 2 | 0 | 1 | 0 | 0 | ANT | ANT | 0 | 12.5/7.2 kV cross arm C2-2 | 0 | 0 | 100 |  |  | 0 | 0 | 0 | 0 |  |  | Unknown | N | N | 100 |  |  | 1 | 0 | 0 | 0 | 0 | 100 | 0 | 1 | 0 |  | * |  |  | 1 | 1 | 1
| 701012160922324 | Hayatabad-2 | 12160922323 | 12160922324 | RYBN | Secondary Pole | ANT | ANT | 121.9 | 91.4 | 9.1 | 40 | 10 | 40 | 30 | 21.4709 | 2 | 0 | 1 | 0 | 0 | ANT | ANT | 0 | 12.5/7.2 kV cross arm C2-2 | 0 | 0 | 100 |  |  | 0 | 0 | 0 | 0 |  |  | Unknown | N | N | 100 |  |  | 1 | 0 | 0 | 0 | 0 | 100 | 0 | 1 | 0 |  | * |  |  | 1 | 1 | 1
| 701012160922325 | Hayatabad-2 | 12160922324 | 12160922325 | RYBN | Secondary Pole | ANT | ANT | 121.9 | 91.4 | 9.1 | 40 | 10 | 40 | 30 | 33.8378 | 2 | 0 | 1 | 0 | 0 | ANT | ANT | 0 | 12.5/7.2 kV cross arm C2-2 | 0 | 0 | 100 |  |  | 0 | 0 | 0 | 0 |  |  | Unknown | N | N | 100 |  |  | 1 | 0 | 0 | 0 | 0 | 100 | 0 | 1 | 0 |  | * |  |  | 1 | 1 | 1
| 701012160922326 | Hayatabad-2 | 12160922316 | 12160922326 | RYB | Primary Pole | DOG |  | 121.9 | 91.4 | 9.1 | 40 | 10 | 40 | 30 | 41.1825 | 2 | 0 | 0 | 0 | 0 | DOG | DOG | 0 | 12.5/7.2 kV cross arm C2-2 | 0 | 0 | 100 |  |  | 0 | 0 | 0 | 0 |  |  | Unknown | N | N | 100 |  |  | 1 | 0 | 0 | 0 | 0 | 100 | 0 | 1 | 0 |  | * |  |  | 1 | 1 | 1
| 701012160922327 | Hayatabad-2 | 12160922317 | 12160922327 | RYBN | Secondary Pole | ANT | ANT | 121.9 | 91.4 | 9.1 | 40 | 10 | 40 | 30 | 79.8204 | 2 | 0 | 1 | 0 | 0 | ANT | ANT | 0 | 12.5/7.2 kV cross arm C2-2 | 0 | 0 | 100 |  |  | 0 | 0 | 0 | 0 |  |  | Unknown | N | N | 100 |  |  | 1 | 0 | 0 | 0 | 0 | 100 | 0 | 1 | 0 |  | * |  |  | 1 | 1 | 1
| 701012160922328 | Hayatabad-2 | 12160922327 | 12160922328 | RYBN | Secondary Pole | ANT | ANT | 121.9 | 91.4 | 9.1 | 40 | 10 | 40 | 30 | 42.5441 | 2 | 0 | 1 | 0 | 0 | ANT | ANT | 0 | 12.5/7.2 kV cross arm C2-2 | 0 | 0 | 100 |  |  | 0 | 0 | 0 | 0 |  |  | Unknown | N | N | 100 |  |  | 1 | 0 | 0 | 0 | 0 | 100 | 0 | 1 | 0 |  | * |  |  | 1 | 1 | 1
| 701012160922329 | Hayatabad-2 | 12160922326 | 12160922329 | RYB | Primary Pole | DOG |  | 121.9 | 91.4 | 9.1 | 40 | 10 | 40 | 30 | 122.5439 | 2 | 0 | 0 | 0 | 0 | DOG | DOG | 0 | 12.5/7.2 kV cross arm C2-2 | 0 | 0 | 100 |  |  | 0 | 0 | 0 | 0 |  |  | Unknown | N | N | 100 |  |  | 1 | 0 | 0 | 0 | 0 | 100 | 0 | 1 | 0 |  | * |  |  | 1 | 1 | 1
| 701012160922331 | Hayatabad-2 | 12160922334 | 12160922331 | RYBN | Secondary Pole | WASP | WASP | 121.9 | 91.4 | 9.1 | 40 | 10 | 40 | 30 | 55.7136 | 2 | 0 | 1 | 0 | 0 | WASP | WASP | 0 | 12.5/7.2 kV cross arm C2-2 | 0 | 0 | 100 |  |  | 0 | 0 | 0 | 0 |  |  | Unknown | N | N | 100 |  |  | 1 | 0 | 0 | 0 | 0 | 100 | 0 | 1 | 0 |  | * |  |  | 1 | 1 | 1
| 701012160922332 | Hayatabad-2 | 12160922331 | 12160922332 | RYBN | Secondary Pole | WASP | ANT | 121.9 | 91.4 | 9.1 | 40 | 10 | 40 | 30 | 42.2019 | 2 | 0 | 1 | 0 | 0 | WASP | ANT | 0 | 12.5/7.2 kV cross arm C2-2 | 0 | 0 | 100 |  |  | 0 | 0 | 0 | 0 |  |  | Unknown | N | N | 100 |  |  | 1 | 0 | 0 | 0 | 0 | 100 | 0 | 1 | 0 |  | * |  |  | 1 | 1 | 1
| 701012160922333 | Hayatabad-2 | 12160922332 | 12160922333 | RYBN | Secondary Pole | ANT | ANT | 121.9 | 91.4 | 9.1 | 40 | 10 | 40 | 30 | 32.249 | 2 | 0 | 1 | 0 | 0 | ANT | ANT | 0 | 12.5/7.2 kV cross arm C2-2 | 0 | 0 | 100 |  |  | 0 | 0 | 0 | 0 |  |  | Unknown | N | N | 100 |  |  | 1 | 0 | 0 | 0 | 0 | 100 | 0 | 1 | 0 |  | * |  |  | 1 | 1 | 1
| 701012160922334 | Hayatabad-2 | 12160922335 | 12160922334 | RYBN | Secondary Pole | WASP | WASP | 121.9 | 91.4 | 9.1 | 40 | 10 | 40 | 30 | 33.8378 | 2 | 0 | 1 | 0 | 0 | WASP | WASP | 0 | 12.5/7.2 kV cross arm C2-2 | 0 | 0 | 100 |  |  | 0 | 0 | 0 | 0 |  |  | Unknown | N | N | 100 |  |  | 1 | 0 | 0 | 0 | 0 | 100 | 0 | 1 | 0 |  | * |  |  | 1 | 1 | 1
| 701012160922335 | Hayatabad-2 | 12160922329 | 12160922335 | RYB | Transformer | DOG |  | 121.9 | 91.4 | 9.1 | 40 | 10 | 40 | 30 | 92.6121 | 2 | 0 | 1 | 0 | 0 | DOG | DOG | 0 | 12.5/7.2 kV cross arm C2-2 | 0 | 0 | 100 |  |  | 0 | 0 | 0 | 0 |  |  | Unknown | N | N | 100 |  |  | 1 | 0 | 0 | 0 | 0 | 100 | 0 | 1 | 0 |  | * |  |  | 1 | 1 | 1
| 701012160922336 | Hayatabad-2 | 12140922154 | 12160922336 | RYB | Primary Pole | DOG |  | 121.9 | 91.4 | 9.1 | 40 | 10 | 40 | 30 | 37.855 | 2 | 0 | 0 | 0 | 0 | DOG | DOG | 0 | 12.5/7.2 kV cross arm C2-2 | 0 | 0 | 100 |  |  | 0 | 0 | 0 | 0 |  |  | Unknown | N | N | 100 |  |  | 1 | 0 | 0 | 0 | 0 | 100 | 0 | 1 | 0 |  | * |  |  | 1 | 1 | 1
| 701012160922337 | Hayatabad-2 | 12160922336 | 12160922337 | RYB | Transformer | RABBIT |  | 121.9 | 91.4 | 9.1 | 40 | 10 | 40 | 30 | 0 | 2 | 0 | 0 | 0 | 0 | RABBIT | RABBIT | 0 | 12.5/7.2 kV cross arm C2-2 | 0 | 0 | 100 |  |  | 0 | 0 | 0 | 0 |  |  | Unknown | N | N | 100 |  |  | 1 | 0 | 0 | 0 | 0 | 100 | 0 | 1 | 0 |  | * |  |  | 1 | 1 | 1
| 701012160922338 | Hayatabad-2 | 12160922337 | 12160922338 | RYBN | Secondary Pole | WASP | WASP | 121.9 | 91.4 | 9.1 | 40 | 10 | 40 | 30 | 2 | 2 | 0 | 1 | 0 | 0 | WASP | WASP | 0 | 12.5/7.2 kV cross arm C2-2 | 0 | 0 | 100 |  |  | 0 | 0 | 0 | 0 |  |  | Unknown | N | N | 100 |  |  | 1 | 0 | 0 | 0 | 0 | 100 | 0 | 1 | 0 |  | * |  |  | 1 | 1 | 1
| 701012160922339 | Hayatabad-2 | 12160922336 | 12160922339 | RYB | Primary Pole | DOG |  | 121.9 | 91.4 | 9.1 | 40 | 10 | 40 | 30 | 36.2353 | 2 | 0 | 0 | 0 | 0 | DOG | DOG | 0 | 12.5/7.2 kV cross arm C2-2 | 0 | 0 | 100 |  |  | 0 | 0 | 0 | 0 |  |  | Unknown | N | N | 100 |  |  | 1 | 0 | 0 | 0 | 0 | 100 | 0 | 1 | 0 |  | * |  |  | 1 | 1 | 1
| 701012160922340 | Hayatabad-2 | 12160922337 | 12160922340 | RYBN | Secondary Pole | WASP | WASP | 121.9 | 91.4 | 9.1 | 40 | 10 | 40 | 30 | 99.925 | 2 | 0 | 1 | 0 | 0 | WASP | WASP | 0 | 12.5/7.2 kV cross arm C2-2 | 0 | 0 | 100 |  |  | 0 | 0 | 0 | 0 |  |  | Unknown | N | N | 100 |  |  | 1 | 0 | 0 | 0 | 0 | 100 | 0 | 1 | 0 |  | * |  |  | 1 | 1 | 1
| 701012160922342 | Hayatabad-2 | 12160922339 | 12160922342 | RYB | Primary Pole | DOG |  | 121.9 | 91.4 | 9.1 | 40 | 10 | 40 | 30 | 128.5029 | 2 | 0 | 0 | 0 | 0 | DOG | DOG | 0 | 12.5/7.2 kV cross arm C2-2 | 0 | 0 | 100 |  |  | 0 | 0 | 0 | 0 |  |  | Unknown | N | N | 100 |  |  | 1 | 0 | 0 | 0 | 0 | 100 | 0 | 1 | 0 |  | * |  |  | 1 | 1 | 1
| 701012160922343 | Hayatabad-2 | 12160922342 | 12160922343 | RYB | Transformer | RABBIT |  | 121.9 | 91.4 | 9.1 | 40 | 10 | 40 | 30 | 1.4142 | 2 | 0 | 0 | 0 | 0 | RABBIT | RABBIT | 0 | 12.5/7.2 kV cross arm C2-2 | 0 | 0 | 100 |  |  | 0 | 0 | 0 | 0 |  |  | Unknown | N | N | 100 |  |  | 1 | 0 | 0 | 0 | 0 | 100 | 0 | 1 | 0 |  | * |  |  | 1 | 1 | 1
| 701012160922344 | Hayatabad-2 | 12160922343 | 12160922344 | RYBN | Secondary Pole | WASP | WASP | 121.9 | 91.4 | 9.1 | 40 | 10 | 40 | 30 | 1 | 2 | 0 | 1 | 0 | 0 | WASP | WASP | 0 | 12.5/7.2 kV cross arm C2-2 | 0 | 0 | 100 |  |  | 0 | 0 | 0 | 0 |  |  | Unknown | N | N | 100 |  |  | 1 | 0 | 0 | 0 | 0 | 100 | 0 | 1 | 0 |  | * |  |  | 1 | 1 | 1
| 701012160922345 | Hayatabad-2 | 12160922344 | 12160922345 | RYBN | Secondary Pole | WASP | WASP | 121.9 | 91.4 | 9.1 | 40 | 10 | 40 | 30 | 29.6142 | 2 | 0 | 1 | 0 | 0 | WASP | WASP | 0 | 12.5/7.2 kV cross arm C2-2 | 0 | 0 | 100 |  |  | 0 | 0 | 0 | 0 |  |  | Unknown | N | N | 100 |  |  | 1 | 0 | 0 | 0 | 0 | 100 | 0 | 1 | 0 |  | * |  |  | 1 | 1 | 1
| 701012160922346 | Hayatabad-2 | 12160922345 | 12160922346 | RYBN | Secondary Pole | WASP | WASP | 121.9 | 91.4 | 9.1 | 40 | 10 | 40 | 30 | 30.2324 | 2 | 0 | 1 | 0 | 0 | WASP | WASP | 0 | 12.5/7.2 kV cross arm C2-2 | 0 | 0 | 100 |  |  | 0 | 0 | 0 | 0 |  |  | Unknown | N | N | 100 |  |  | 1 | 0 | 0 | 0 | 0 | 100 | 0 | 1 | 0 |  | * |  |  | 1 | 1 | 1
| 701012160922347 | Hayatabad-2 | 12160922346 | 12160922347 | RYBN | Secondary Pole | WASP | WASP | 121.9 | 91.4 | 9.1 | 40 | 10 | 40 | 30 | 24.0416 | 2 | 0 | 1 | 0 | 0 | WASP | WASP | 0 | 12.5/7.2 kV cross arm C2-2 | 0 | 0 | 100 |  |  | 0 | 0 | 0 | 0 |  |  | Unknown | N | N | 100 |  |  | 1 | 0 | 0 | 0 | 0 | 100 | 0 | 1 | 0 |  | * |  |  | 1 | 1 | 1
| 701012160922348 | Hayatabad-2 | 12160922347 | 12160922348 | RYBN | Secondary Pole | WASP | WASP | 121.9 | 91.4 | 9.1 | 40 | 10 | 40 | 30 | 24.1868 | 2 | 0 | 1 | 0 | 0 | WASP | WASP | 0 | 12.5/7.2 kV cross arm C2-2 | 0 | 0 | 100 |  |  | 0 | 0 | 0 | 0 |  |  | Unknown | N | N | 100 |  |  | 1 | 0 | 0 | 0 | 0 | 100 | 0 | 1 | 0 |  | * |  |  | 1 | 1 | 1
| 701012160922349 | Hayatabad-2 | 12160922348 | 12160922349 | RYBN | Secondary Pole | WASP | WASP | 121.9 | 91.4 | 9.1 | 40 | 10 | 40 | 30 | 9.2195 | 2 | 0 | 1 | 0 | 0 | WASP | WASP | 0 | 12.5/7.2 kV cross arm C2-2 | 0 | 0 | 100 |  |  | 0 | 0 | 0 | 0 |  |  | Unknown | N | N | 100 |  |  | 1 | 0 | 0 | 0 | 0 | 100 | 0 | 1 | 0 |  | * |  |  | 1 | 1 | 1
| 701012160922352 | Hayatabad-2 | 12160922353 | 12160922352 | RYBN | Secondary Pole | WASP | WASP | 121.9 | 91.4 | 9.1 | 40 | 10 | 40 | 30 | 46.0977 | 2 | 0 | 1 | 0 | 0 | WASP | WASP | 0 | 12.5/7.2 kV cross arm C2-2 | 0 | 0 | 100 |  |  | 0 | 0 | 0 | 0 |  |  | Unknown | N | N | 100 |  |  | 1 | 0 | 0 | 0 | 0 | 100 | 0 | 1 | 0 |  | * |  |  | 1 | 1 | 1
| 701012160922353 | Hayatabad-2 | 12160922354 | 12160922353 | RYBN | Secondary Pole | WASP | WASP | 121.9 | 91.4 | 9.1 | 40 | 10 | 40 | 30 | 24.1661 | 2 | 0 | 1 | 0 | 0 | WASP | WASP | 0 | 12.5/7.2 kV cross arm C2-2 | 0 | 0 | 100 |  |  | 0 | 0 | 0 | 0 |  |  | Unknown | N | N | 100 |  |  | 1 | 0 | 0 | 0 | 0 | 100 | 0 | 1 | 0 |  | * |  |  | 1 | 1 | 1
| 701012160922354 | Hayatabad-2 | 12160922355 | 12160922354 | RYBN | Secondary Pole | WASP | WASP | 121.9 | 91.4 | 9.1 | 40 | 10 | 40 | 30 | 28.6531 | 2 | 0 | 1 | 0 | 0 | WASP | WASP | 0 | 12.5/7.2 kV cross arm C2-2 | 0 | 0 | 100 |  |  | 0 | 0 | 0 | 0 |  |  | Unknown | N | N | 100 |  |  | 1 | 0 | 0 | 0 | 0 | 100 | 0 | 1 | 0 |  | * |  |  | 1 | 1 | 1
| 701012160922355 | Hayatabad-2 | 12160922356 | 12160922355 | RYBN | Secondary Pole | WASP | WASP | 121.9 | 91.4 | 9.1 | 40 | 10 | 40 | 30 | 37.6962 | 2 | 0 | 1 | 0 | 0 | WASP | WASP | 0 | 12.5/7.2 kV cross arm C2-2 | 0 | 0 | 100 |  |  | 0 | 0 | 0 | 0 |  |  | Unknown | N | N | 100 |  |  | 1 | 0 | 0 | 0 | 0 | 100 | 0 | 1 | 0 |  | * |  |  | 1 | 1 | 1
| 701012160922356 | Hayatabad-2 | 12160922358 | 12160922356 | RYBN | Secondary Pole | WASP | WASP | 121.9 | 91.4 | 9.1 | 40 | 10 | 40 | 30 | 28.178 | 2 | 0 | 1 | 0 | 0 | WASP | WASP | 0 | 12.5/7.2 kV cross arm C2-2 | 0 | 0 | 100 |  |  | 0 | 0 | 0 | 0 |  |  | Unknown | N | N | 100 |  |  | 1 | 0 | 0 | 0 | 0 | 100 | 0 | 1 | 0 |  | * |  |  | 1 | 1 | 1
| 701012160922357 | Hayatabad-2 | 12160922356 | 12160922357 | RYBN | Secondary Pole | WASP | WASP | 121.9 | 91.4 | 9.1 | 40 | 10 | 40 | 30 | 27.4591 | 2 | 0 | 1 | 0 | 0 | WASP | WASP | 0 | 12.5/7.2 kV cross arm C2-2 | 0 | 0 | 100 |  |  | 0 | 0 | 0 | 0 |  |  | Unknown | N | N | 100 |  |  | 1 | 0 | 0 | 0 | 0 | 100 | 0 | 1 | 0 |  | * |  |  | 1 | 1 | 1
| 701012160922358 | Hayatabad-2 | 12160922349 | 12160922358 | RYBN | Secondary Pole | WASP | WASP | 121.9 | 91.4 | 9.1 | 40 | 10 | 40 | 30 | 162.7913 | 2 | 0 | 1 | 0 | 0 | WASP | WASP | 0 | 12.5/7.2 kV cross arm C2-2 | 0 | 0 | 100 |  |  | 0 | 0 | 0 | 0 |  |  | Unknown | N | N | 100 |  |  | 1 | 0 | 0 | 0 | 0 | 100 | 0 | 1 | 0 |  | * |  |  | 1 | 1 | 1
| 701012160922359 | Hayatabad-2 | 12160922362 | 12160922359 | RYBN | Secondary Pole | WASP | WASP | 121.9 | 91.4 | 9.1 | 40 | 10 | 40 | 30 | 33.544 | 2 | 0 | 1 | 0 | 0 | WASP | WASP | 0 | 12.5/7.2 kV cross arm C2-2 | 0 | 0 | 100 |  |  | 0 | 0 | 0 | 0 |  |  | Unknown | N | N | 100 |  |  | 1 | 0 | 0 | 0 | 0 | 100 | 0 | 1 | 0 |  | * |  |  | 1 | 1 | 1
| 701012160922360 | Hayatabad-2 | 12160922326 | 12160922360 | RYB | Primary Pole | RABBIT |  | 121.9 | 91.4 | 9.1 | 40 | 10 | 40 | 30 | 64.2573 | 2 | 0 | 0 | 0 | 0 | RABBIT | RABBIT | 0 | 12.5/7.2 kV cross arm C2-2 | 0 | 0 | 100 |  |  | 0 | 0 | 0 | 0 |  |  | Unknown | N | N | 100 |  |  | 1 | 0 | 0 | 0 | 0 | 100 | 0 | 1 | 0 |  | * |  |  | 1 | 1 | 1
| 701012160922361 | Hayatabad-2 | 12160922360 | 12160922361 | RYB | Transformer | RABBIT |  | 121.9 | 91.4 | 9.1 | 40 | 10 | 40 | 30 | 0.31623 | 2 | 0 | 0 | 0 | 0 | RABBIT | RABBIT | 0 | 12.5/7.2 kV cross arm C2-2 | 0 | 0 | 100 |  |  | 0 | 0 | 0 | 0 |  |  | Unknown | N | N | 100 |  |  | 1 | 0 | 0 | 0 | 0 | 100 | 0 | 1 | 0 |  | * |  |  | 1 | 1 | 1
| 701012160922362 | Hayatabad-2 | 12160922361 | 12160922362 | RYBN | Secondary Pole | WASP | WASP | 121.9 | 91.4 | 9.1 | 40 | 10 | 40 | 30 | 0.14142 | 2 | 0 | 1 | 0 | 0 | WASP | WASP | 0 | 12.5/7.2 kV cross arm C2-2 | 0 | 0 | 100 |  |  | 0 | 0 | 0 | 0 |  |  | Unknown | N | N | 100 |  |  | 1 | 0 | 0 | 0 | 0 | 100 | 0 | 1 | 0 |  | * |  |  | 1 | 1 | 1
| 701012160922363 | Hayatabad-2 | 12160922360 | 12160922363 | RYB | Primary Pole | RABBIT |  | 121.9 | 91.4 | 9.1 | 40 | 10 | 40 | 30 | 25.632 | 2 | 0 | 0 | 0 | 0 | RABBIT | RABBIT | 0 | 12.5/7.2 kV cross arm C2-2 | 0 | 0 | 100 |  |  | 0 | 0 | 0 | 0 |  |  | Unknown | N | N | 100 |  |  | 1 | 0 | 0 | 0 | 0 | 100 | 0 | 1 | 0 |  | * |  |  | 1 | 1 | 1
| 701012160922364 | Hayatabad-2 | 12160922358 | 12160922364 | RYBN | Secondary Pole | WASP | WASP | 121.9 | 91.4 | 9.1 | 40 | 10 | 40 | 30 | 29.5466 | 2 | 0 | 1 | 0 | 0 | WASP | WASP | 0 | 12.5/7.2 kV cross arm C2-2 | 0 | 0 | 100 |  |  | 0 | 0 | 0 | 0 |  |  | Unknown | N | N | 100 |  |  | 1 | 0 | 0 | 0 | 0 | 100 | 0 | 1 | 0 |  | * |  |  | 1 | 1 | 1
| 701012160922365 | Hayatabad-2 | 12160922311 | 12160922365 | RYBN | Secondary Pole | ANT | ANT | 121.9 | 91.4 | 9.1 | 40 | 10 | 40 | 30 | 27.5136 | 2 | 0 | 1 | 0 | 0 | ANT | ANT | 0 | 12.5/7.2 kV cross arm C2-2 | 0 | 0 | 100 |  |  | 0 | 0 | 0 | 0 |  |  | Unknown | N | N | 100 |  |  | 1 | 0 | 0 | 0 | 0 | 100 | 0 | 1 | 0 |  | * |  |  | 1 | 1 | 1
| 701012160922366 | Hayatabad-2 | 12160922311 | 12160922366 | RYBN | Secondary Pole | WASP | WASP | 121.9 | 91.4 | 9.1 | 40 | 10 | 40 | 30 | 50.01 | 2 | 0 | 1 | 0 | 0 | WASP | WASP | 0 | 12.5/7.2 kV cross arm C2-2 | 0 | 0 | 100 |  |  | 0 | 0 | 0 | 0 |  |  | Unknown | N | N | 100 |  |  | 1 | 0 | 0 | 0 | 0 | 100 | 0 | 1 | 0 |  | * |  |  | 1 | 1 | 1
| 701012160922367 | Hayatabad-2 | 12160922366 | 12160922367 | RYBN | Secondary Pole | WASP | WASP | 121.9 | 91.4 | 9.1 | 40 | 10 | 40 | 30 | 22.3607 | 2 | 0 | 1 | 0 | 0 | WASP | WASP | 0 | 12.5/7.2 kV cross arm C2-2 | 0 | 0 | 100 |  |  | 0 | 0 | 0 | 0 |  |  | Unknown | N | N | 100 |  |  | 1 | 0 | 0 | 0 | 0 | 100 | 0 | 1 | 0 |  | * |  |  | 1 | 1 | 1
| 701012160922368 | Hayatabad-2 | 12160922367 | 12160922368 | RYBN | Secondary Pole | WASP | WASP | 121.9 | 91.4 | 9.1 | 40 | 10 | 40 | 30 | 27.6586 | 2 | 0 | 1 | 0 | 0 | WASP | WASP | 0 | 12.5/7.2 kV cross arm C2-2 | 0 | 0 | 100 |  |  | 0 | 0 | 0 | 0 |  |  | Unknown | N | N | 100 |  |  | 1 | 0 | 0 | 0 | 0 | 100 | 0 | 1 | 0 |  | * |  |  | 1 | 1 | 1
| 701012160922369 | Hayatabad-2 | 12160922368 | 12160922369 | RYBN | Secondary Pole | WASP | WASP | 121.9 | 91.4 | 9.1 | 40 | 10 | 40 | 30 | 25.632 | 2 | 0 | 1 | 0 | 0 | WASP | WASP | 0 | 12.5/7.2 kV cross arm C2-2 | 0 | 0 | 100 |  |  | 0 | 0 | 0 | 0 |  |  | Unknown | N | N | 100 |  |  | 1 | 0 | 0 | 0 | 0 | 100 | 0 | 1 | 0 |  | * |  |  | 1 | 1 | 1
| 701012160922370 | Hayatabad-2 | 12160922369 | 12160922370 | RYBN | Secondary Pole | WASP | WASP | 121.9 | 91.4 | 9.1 | 40 | 10 | 40 | 30 | 19.0263 | 2 | 0 | 1 | 0 | 0 | WASP | WASP | 0 | 12.5/7.2 kV cross arm C2-2 | 0 | 0 | 100 |  |  | 0 | 0 | 0 | 0 |  |  | Unknown | N | N | 100 |  |  | 1 | 0 | 0 | 0 | 0 | 100 | 0 | 1 | 0 |  | * |  |  | 1 | 1 | 1
| 701012160922371 | Hayatabad-2 | 12160922370 | 12160922371 | RYBN | Secondary Pole | WASP | WASP | 121.9 | 91.4 | 9.1 | 40 | 10 | 40 | 30 | 21.587 | 2 | 0 | 1 | 0 | 0 | WASP | WASP | 0 | 12.5/7.2 kV cross arm C2-2 | 0 | 0 | 100 |  |  | 0 | 0 | 0 | 0 |  |  | Unknown | N | N | 100 |  |  | 1 | 0 | 0 | 0 | 0 | 100 | 0 | 1 | 0 |  | * |  |  | 1 | 1 | 1
| 701014120922002 | Hayatabad-2 | Hayatabad-2 | 14120922002 | RYB |  | 500 MCM |  | 121.9 | 91.4 | 9.1 | 40 | 10 | 40 | 30 | 32.8938 | 2 | 0 | 0 | 0 | 0 | 500 MCM | 500 MCM | 0 | 12.5/7.2 kV cross arm C2-2 | 0 | 0 | 100 |  |  | 0 | 0 | 0 | 0 |  |  | Unknown | N | N | 100 |  |  | 1 | 0 | 0 | 0 | 0 | 100 | 0 | 1 | 0 |  | * |  |  | 1 | 1 | 1
| 701014120922003 | Hayatabad-2 | 14120922002 | 14120922003 | RYB | Primary Pole | DOG |  | 121.9 | 91.4 | 9.1 | 40 | 10 | 40 | 30 | 64.6607 | 2 | 0 | 0 | 0 | 0 | DOG | DOG | 0 | 12.5/7.2 kV cross arm C2-2 | 0 | 0 | 100 |  |  | 0 | 0 | 0 | 0 |  |  | Unknown | N | N | 100 |  |  | 1 | 0 | 0 | 0 | 0 | 100 | 0 | 1 | 0 |  | * |  |  | 1 | 1 | 1
| 701014120922008 | Hayatabad-2 | 14120922003 | 14120922008 | RYB | Primary Pole | DOG |  | 121.9 | 91.4 | 9.1 | 40 | 10 | 40 | 30 | 188.6929 | 2 | 0 | 0 | 0 | 0 | DOG | DOG | 0 | 12.5/7.2 kV cross arm C2-2 | 0 | 0 | 100 |  |  | 0 | 0 | 0 | 0 |  |  | Unknown | N | N | 100 |  |  | 1 | 0 | 0 | 0 | 0 | 100 | 0 | 1 | 0 |  | * |  |  | 1 | 1 | 1
| 701014120922011 | Hayatabad-2 | 14120922008 | 14120922011 | RYB | Primary Pole | DOG |  | 121.9 | 91.4 | 9.1 | 40 | 10 | 40 | 30 | 285.5066 | 2 | 0 | 0 | 0 | 0 | DOG | DOG | 0 | 12.5/7.2 kV cross arm C2-2 | 0 | 0 | 100 |  |  | 0 | 0 | 0 | 0 |  |  | Unknown | N | N | 100 |  |  | 1 | 0 | 0 | 0 | 0 | 100 | 0 | 1 | 0 |  | * |  |  | 1 | 1 | 1
| 701014120922020 | Hayatabad-2 | 14120922011 | 14120922020 | RYB | Primary Pole | DOG |  | 121.9 | 91.4 | 9.1 | 40 | 10 | 40 | 30 | 284.0634 | 2 | 0 | 0 | 0 | 0 | DOG | DOG | 0 | 12.5/7.2 kV cross arm C2-2 | 0 | 0 | 100 |  |  | 0 | 0 | 0 | 0 |  |  | Unknown | N | N | 100 |  |  | 1 | 0 | 0 | 0 | 0 | 100 | 0 | 1 | 0 |  | * |  |  | 1 | 1 | 1
| 701014120922028 | Hayatabad-2 | 14120922020 | 14120922028 | RYB | Primary Pole | DOG |  | 121.9 | 91.4 | 9.1 | 40 | 10 | 40 | 30 | 292.077 | 2 | 0 | 0 | 0 | 0 | DOG | DOG | 0 | 12.5/7.2 kV cross arm C2-2 | 0 | 0 | 100 |  |  | 0 | 0 | 0 | 0 |  |  | Unknown | N | N | 100 |  |  | 1 | 0 | 0 | 0 | 0 | 100 | 0 | 1 | 0 |  | * |  |  | 1 | 1 | 1
| 701014120922035 | Hayatabad-2 | 14120922028 | 14120922035 | RYB | Primary Pole | DOG |  | 121.9 | 91.4 | 9.1 | 40 | 10 | 40 | 30 | 344.1758 | 2 | 0 | 0 | 0 | 0 | DOG | DOG | 0 | 12.5/7.2 kV cross arm C2-2 | 0 | 0 | 100 |  |  | 0 | 0 | 0 | 0 |  |  | Unknown | N | N | 100 |  |  | 1 | 0 | 0 | 0 | 0 | 100 | 0 | 1 | 0 |  | * |  |  | 1 | 1 | 1
| 701014120922036 | Hayatabad-2 | 14120922035 | 14120922036 | RYB | Transformer | RABBIT |  | 121.9 | 91.4 | 9.1 | 40 | 10 | 40 | 30 | 1.4142 | 2 | 0 | 0 | 0 | 0 | RABBIT | RABBIT | 0 | 12.5/7.2 kV cross arm C2-2 | 0 | 0 | 100 |  |  | 0 | 0 | 0 | 0 |  |  | Unknown | N | N | 100 |  |  | 1 | 0 | 0 | 0 | 0 | 100 | 0 | 1 | 0 |  | * |  |  | 1 | 1 | 1
| 701014120922037 | Hayatabad-2 | 14120922036 | 14120922037 | RYBN | Secondary Pole | PVC 7/0.052 | PVC 7/0.052 | 121.9 | 91.4 | 9.1 | 40 | 10 | 40 | 30 | 1 | 2 | 0 | 1 | 0 | 0 | PVC 7/0.052 | PVC 7/0.052 | 0 | 12.5/7.2 kV cross arm C2-2 | 0 | 0 | 100 |  |  | 0 | 0 | 0 | 0 |  |  | Unknown | N | N | 100 |  |  | 1 | 0 | 0 | 0 | 0 | 100 | 0 | 1 | 0 |  | * |  |  | 1 | 1 | 1

## FieldDataNInstTransformers
Table Name
Input: Field_Data | ID1 | ID | DISCO | Section_ID | Sequence | Substation_Code | Substation | Feeder_Code | Feeder | Survey_Date | S_E | GPS_WP | GPS_NO | Line_Voltage | Pole_Number | Pole_Phase | Pole_Use | Feeders_On_Pole | Pole_height | Pole_Type | Con_Size_A | Con_Size_B | Con_Size_C | Con_Size_N | feeder_pole | First_sec_pole | Equip_Type | Equip_Number | Equip_Unit | Equip_Size | Equip_Phase | Equip_Use | Equip_Status | Transformer_Make | consumer_name | Transformer_Location | Transformer_Mounting | Angle | Tap_Pole | End_Type | RS_Con | RS_Con1 | RS_Con3 | SC_Con | LC_Con | SI_Con | LI_Con | PB_Con | AG_Con | ST_Con | Remarks | Picture_Path | x | y | ID11 | ID111 | ID1111
| 109633 | 0 | PESCO | 701014120922002 | NULL | 70 | Jamrud | 7010 | Hayatabad-2 | NULL | S | NULL | 14120922001 | 11kV | 14120922001 | NULL | Primary Distribution | 0 | NULL | Panel | NULL | NULL | NULL | NULL | Feeder | NULL | Feeder | NULL | 0 | 0 | NULL | NULL | NULL | NULL | NULL | NULL | NULL | NULL | NULL | NULL | 0 | 0 | 0 | 0 | 0 | 0 | 0 | 0 | 0 | 0 | NULL | NULL | 724645 | 3763465 | NULL | NULL | NULL
| 109634 | 1 | PESCO | 701014120922002 | NULL | 70 | Jamrud | 7010 | Hayatabad-2 | NULL | E | NULL | 14120922002 | 11kV | 14120922002 | R-Y-B | Primary Distribution | 2 | 36 | Steel Structure | 500 MCM | 500 MCM | 500 MCM | NULL | NULL | NULL | Primary Pole | NULL | 0 | 0 | NULL | NULL | NULL | NULL | NULL | NULL | NULL | NULL | NULL | NULL | 0 | 0 | 0 | 0 | 0 | 0 | 0 | 0 | 0 | 0 | NULL | NULL | 724656 | 3763496 | NULL | NULL | NULL
| 109635 | 2 | PESCO | 701014120922003 | NULL | 70 | Jamrud | 7010 | Hayatabad-2 | NULL | S | NULL | 14120922002 | 11kV | 14120922002 | NULL | Primary Distribution | 4 | 36 | Steel Structure | NULL | NULL | NULL | NULL | NULL | NULL | Primary Pole | NULL | 0 | 0 | NULL | NULL | NULL | NULL | NULL | NULL | NULL | NULL | NULL | NULL | 0 | 0 | 0 | 0 | 0 | 0 | 0 | 0 | 0 | 0 | NULL | NULL | 724656 | 3763496 | NULL | NULL | NULL
| 109636 | 3 | PESCO | 701014120922003 | NULL | 70 | Jamrud | 7010 | Hayatabad-2 | NULL | E | NULL | 14120922003 | 11kV | 14120922003 | R-Y-B | Primary Distribution | 4 | 45 | Steel Structure | DOG | DOG | DOG | NULL | NULL | NULL | Primary Pole | NULL | 0 | 0 | NULL | NULL | NULL | NULL | NULL | NULL | NULL | NULL | NULL | DDE | 0 | 0 | 0 | 0 | 0 | 0 | 0 | 0 | 0 | 0 | NULL | NULL | 724690 | 3763551 | NULL | NULL | NULL
| 109637 | 4 | PESCO | 701014120922008 | NULL | 70 | Jamrud | 7010 | Hayatabad-2 | NULL | S | NULL | 14120922003 | 11kV | 14120922003 | NULL | Primary Distribution | 4 | 45 | Steel Structure | NULL | NULL | NULL | NULL | NULL | NULL | Primary Pole | NULL | 0 | 0 | NULL | NULL | NULL | NULL | NULL | NULL | NULL | NULL | NULL | DDE | 0 | 0 | 0 | 0 | 0 | 0 | 0 | 0 | 0 | 0 | NULL | NULL | 724690 | 3763551 | NULL | NULL | NULL
| 109638 | 5 | PESCO | 701014120922008 | 0 | 70 | Jamrud | 7010 | Hayatabad-2 | NULL | NULL | NULL | 14120922004 | 11kV | 14120922004 | NULL | Primary Distribution | 3 | 45 | Steel Structure | NULL | NULL | NULL | NULL | NULL | NULL | Primary Pole | NULL | 0 | 0 | NULL | NULL | NULL | NULL | NULL | NULL | NULL | NULL | NULL | NULL | 0 | 0 | 0 | 0 | 0 | 0 | 0 | 0 | 0 | 0 | NULL | NULL | 724710 | 3763557 | NULL | NULL | NULL
| 109639 | 6 | PESCO | 701014120922008 | 1 | 70 | Jamrud | 7010 | Hayatabad-2 | NULL | NULL | NULL | 14120922005 | 11kV | 14120922005 | NULL | Primary Distribution | 3 | 45 | Steel Structure | NULL | NULL | NULL | NULL | NULL | NULL | Primary Pole | NULL | 0 | 0 | NULL | NULL | NULL | NULL | NULL | NULL | NULL | NULL | NULL | NULL | 0 | 0 | 0 | 0 | 0 | 0 | 0 | 0 | 0 | 0 | NULL | NULL | 724752 | 3763556 | NULL | NULL | NULL
| 109640 | 7 | PESCO | 701014120922008 | 2 | 70 | Jamrud | 7010 | Hayatabad-2 | NULL | NULL | NULL | 14120922006 | 11kV | 14120922006 | NULL | Primary Distribution | 2 | 36 | Steel Structure | NULL | NULL | NULL | NULL | NULL | NULL | Primary Pole | NULL | 0 | 0 | NULL | NULL | NULL | NULL | NULL | NULL | NULL | NULL | NULL | NULL | 0 | 0 | 0 | 0 | 0 | 0 | 0 | 0 | 0 | 0 | NULL | NULL | 724755 | 3763606 | NULL | NULL | NULL
| 109641 | 8 | PESCO | 701014120922008 | 3 | 70 | Jamrud | 7010 | Hayatabad-2 | NULL | NULL | NULL | 14120922007 | 11kV | 14120922007 | NULL | Primary Distribution | 2 | 36 | Steel Structure | NULL | NULL | NULL | NULL | NULL | NULL | Primary Pole | NULL | 0 | 0 | NULL | NULL | NULL | NULL | NULL | NULL | NULL | NULL | NULL | NULL | 0 | 0 | 0 | 0 | 0 | 0 | 0 | 0 | 0 | 0 | NULL | NULL | 724759 | 3763672 | NULL | NULL | NULL
| 109642 | 9 | PESCO | 701014120922008 | NULL | 70 | Jamrud | 7010 | Hayatabad-2 | NULL | E | NULL | 14120922008 | 11kV | 14120922008 | R-Y-B | Primary Distribution | 2 | 36 | Steel Structure | DOG | DOG | DOG | NULL | NULL | NULL | Primary Pole | NULL | 0 | 0 | NULL | NULL | NULL | NULL | NULL | NULL | NULL | NULL | NULL | DDE | 0 | 0 | 0 | 0 | 0 | 0 | 0 | 0 | 0 | 0 | NULL | NULL | 724763 | 3763725 | NULL | NULL | NULL
| 109643 | 10 | PESCO | 701014120922011 | NULL | 70 | Jamrud | 7010 | Hayatabad-2 | NULL | S | NULL | 14120922008 | 11kV | 14120922008 | NULL | Primary Distribution | 2 | 36 | Steel Structure | NULL | NULL | NULL | NULL | NULL | NULL | Primary Pole | NULL | 0 | 0 | NULL | NULL | NULL | NULL | NULL | NULL | NULL | NULL | NULL | DDE | 0 | 0 | 0 | 0 | 0 | 0 | 0 | 0 | 0 | 0 | NULL | NULL | 724763 | 3763725 | NULL | NULL | NULL
| 109644 | 11 | PESCO | 701014120922011 | 0 | 70 | Jamrud | 7010 | Hayatabad-2 | NULL | NULL | NULL | 14120922009 | 11kV | 14120922009 | NULL | Primary Distribution | 2 | 36 | Steel Structure | NULL | NULL | NULL | NULL | NULL | NULL | Primary Pole | NULL | 0 | 0 | NULL | NULL | NULL | NULL | NULL | NULL | NULL | NULL | NULL | NULL | 0 | 0 | 0 | 0 | 0 | 0 | 0 | 0 | 0 | 0 | NULL | NULL | 724766 | 3763771 | NULL | NULL | NULL
| 109645 | 12 | PESCO | 701014120922011 | 1 | 70 | Jamrud | 7010 | Hayatabad-2 | NULL | NULL | NULL | 14120922010 | 11kV | 14120922010 | NULL | Primary Distribution | 2 | 36 | Steel Structure | NULL | NULL | NULL | NULL | NULL | NULL | Primary Pole | NULL | 0 | 0 | NULL | NULL | NULL | NULL | NULL | NULL | NULL | NULL | NULL | NULL | 0 | 0 | 0 | 0 | 0 | 0 | 0 | 0 | 0 | 0 | NULL | NULL | 724754 | 3763856 | NULL | NULL | NULL
| 109646 | 13 | PESCO | 701014120922011 | NULL | 70 | Jamrud | 7010 | Hayatabad-2 | NULL | E | NULL | 14120922011 | 11kV | 14120922011 | R-Y-B | Primary Distribution | 4 | 36 | Steel Structure | DOG | DOG | DOG | NULL | NULL | NULL | Primary Pole | NULL | 0 | 0 | NULL | NULL | NULL | NULL | NULL | NULL | NULL | NULL | NULL | DDE | 0 | 0 | 0 | 0 | 0 | 0 | 0 | 0 | 0 | 0 | NULL | NULL | 724746 | 3764010 | NULL | NULL | NULL
| 109647 | 14 | PESCO | 701014120922020 | NULL | 70 | Jamrud | 7010 | Hayatabad-2 | NULL | S | NULL | 14120922011 | 11kV | 14120922011 | NULL | Primary Distribution | 4 | 36 | Steel Structure | NULL | NULL | NULL | NULL | NULL | NULL | Primary Pole | NULL | 0 | 0 | NULL | NULL | NULL | NULL | NULL | NULL | NULL | NULL | NULL | DDE | 0 | 0 | 0 | 0 | 0 | 0 | 0 | 0 | 0 | 0 | NULL | NULL | 724746 | 3764010 | NULL | NULL | NULL
| 109648 | 15 | PESCO | 701014120922020 | 0 | 70 | Jamrud | 7010 | Hayatabad-2 | NULL | NULL | NULL | 14120922012 | 11kV | 14120922012 | NULL | Primary Distribution | 3 | 45 | Steel Structure | NULL | NULL | NULL | NULL | NULL | NULL | Primary Pole | NULL | 0 | 0 | NULL | NULL | NULL | NULL | NULL | NULL | NULL | NULL | NULL | NULL | 0 | 0 | 0 | 0 | 0 | 0 | 0 | 0 | 0 | 0 | NULL | NULL | 724740 | 3764043 | NULL | NULL | NULL
| 109649 | 16 | PESCO | 701014120922020 | 1 | 70 | Jamrud | 7010 | Hayatabad-2 | NULL | NULL | NULL | 14120922013 | 11kV | 14120922013 | NULL | Primary Distribution | 3 | 45 | Steel Structure | NULL | NULL | NULL | NULL | NULL | NULL | Primary Pole | NULL | 0 | 0 | NULL | NULL | NULL | NULL | NULL | NULL | NULL | NULL | NULL | NULL | 0 | 0 | 0 | 0 | 0 | 0 | 0 | 0 | 0 | 0 | NULL | NULL | 724737 | 3764071 | NULL | NULL | NULL
| 109650 | 17 | PESCO | 701014120922020 | 2 | 70 | Jamrud | 7010 | Hayatabad-2 | NULL | NULL | NULL | 14120922014 | 11kV | 14120922014 | NULL | Primary Distribution | 3 | 45 | Steel Structure | NULL | NULL | NULL | NULL | NULL | NULL | Primary Pole | NULL | 0 | 0 | NULL | NULL | NULL | NULL | NULL | NULL | NULL | NULL | NULL | NULL | 0 | 0 | 0 | 0 | 0 | 0 | 0 | 0 | 0 | 0 | NULL | NULL | 724742 | 3764121 | NULL | NULL | NULL
| 109651 | 18 | PESCO | 701014120922020 | 3 | 70 | Jamrud | 7010 | Hayatabad-2 | NULL | NULL | NULL | 14120922015 | 11kV | 14120922015 | NULL | Primary Distribution | 3 | 45 | Steel Structure | NULL | NULL | NULL | NULL | NULL | NULL | Primary Pole | NULL | 0 | 0 | NULL | NULL | NULL | NULL | NULL | NULL | NULL | NULL | NULL | NULL | 0 | 0 | 0 | 0 | 0 | 0 | 0 | 0 | 0 | 0 | NULL | NULL | 724744 | 3764163 | NULL | NULL | NULL
| 109652 | 19 | PESCO | 701014120922020 | 4 | 70 | Jamrud | 7010 | Hayatabad-2 | NULL | NULL | NULL | 14120922017 | 11kV | 14120922017 | NULL | Primary Distribution | 3 | 45 | Steel Structure | NULL | NULL | NULL | NULL | NULL | NULL | Primary Pole | NULL | 0 | 0 | NULL | NULL | NULL | NULL | NULL | NULL | NULL | NULL | NULL | NULL | 0 | 0 | 0 | 0 | 0 | 0 | 0 | 0 | 0 | 0 | NULL | NULL | 724747 | 3764216 | NULL | NULL | NULL
| 109653 | 20 | PESCO | 701014120922020 | 5 | 70 | Jamrud | 7010 | Hayatabad-2 | NULL | NULL | NULL | 14120922019 | 11kV | 14120922019 | NULL | Primary Distribution | 3 | 45 | Steel Structure | NULL | NULL | NULL | NULL | NULL | NULL | Primary Pole | NULL | 0 | 0 | NULL | NULL | NULL | NULL | NULL | NULL | NULL | NULL | NULL | NULL | 0 | 0 | 0 | 0 | 0 | 0 | 0 | 0 | 0 | 0 | NULL | NULL | 724750 | 3764259 | NULL | NULL | NULL
Input: Field_Data | ID1 | ID | DISCO | Section_ID | Sequence | Substation_Code | Substation | Feeder_Code | Feeder | Survey_Date | S_E | GPS_WP | GPS_NO | Line_Voltage | Pole_Number | Pole_Phase | Pole_Use | Feeders_On_Pole | Pole_height | Pole_Type | Con_Size_A | Con_Size_B | Con_Size_C | Con_Size_N | feeder_pole | First_sec_pole | Equip_Type | Equip_Number | Equip_Unit | Equip_Size | Equip_Phase | Equip_Use | Equip_Status | Transformer_Make | consumer_name | Transformer_Location | Transformer_Mounting | Angle | Tap_Pole | End_Type | RS_Con | RS_Con1 | RS_Con3 | SC_Con | LC_Con | SI_Con | LI_Con | PB_Con | AG_Con | ST_Con | Remarks | Picture_Path | x | y | ID11 | ID111 | ID1111
Any business rules
Field Mapping | section_id | Equip_Number | Pole_Phase | Equip_Size | ? | ? | ? | ? | ? | ? | ? | ? | ? | ? | ? | ? | ? | ? | ? | ? | ? | ? | ? | ? | ? | ? | ? | ? | ? | ? | ? | ? | ? | ? | ? | ? | ? | ? | ? | ? | ? | ? | ? | ? | ? | ? | ? | ? | ? | ? | ? | ? | ? | ? | ? | ? | ? | ? | ?
OutPut: InstSection | SectionId | UniqueDeviceId | ConnectedPhases | TransformerType | TapSetting | NearFromNode | HighSideNearFromNode | HighSideGroundingResistance | LowSideGroundingResistance | HighSideGroundingReactance | LowSideGroundingReactance | HighSideConnectionCode | LowSideConnectionCode | SustFailuresPrYear | TempFailuresPrYear | SustFailRepairTime_Hr | SustFailRepairCost_MU | LTCIsGangOperated | GangOperatingPhase | LTCInManualMode | LTCTapPosPh1 | LTCTapPosPh2 | LTCTapPosPh3 | LTCFwdVoltSettingPh1 | LTCFwdVoltSettingPh2 | LTCFwdVoltSettingPh3 | LTCFwdBWSettingPh1 | LTCFwdBWSettingPh2 | LTCFwdBWSettingPh3 | LTCFwdRDialPhase1 | LTCFwdXDialPhase1 | LTCFwdRDialPhase2 | LTCFwdXDialPhase2 | LTCFwdRDialPhase3 | LTCFwdXDialPhase3 | LTCTapLimActive | LTCTapLimHigh | LTCTapLimLow | TertIncidentSectId1 | TertIncidentSectId2 | TertIncidentSectId3 | TertConnectCode | EnergizeYear | RetireYear | FirstHouseActive | FirstHouseHighVoltage | FirstHouseLowVoltage | LocationLink | NetProtEnabled | NetProtIsAuto | NetProtIsOpen | Note_ | AMSLink | UseInstanceImpedance | PercentImpedance | PercentResistance | NomKvMode | SpecNomKv | CostZone
| 5141417160920090 | T-17160920098 | RYB | 50 KVA | 1 | 0 | 1 | 0 | 0 | 0 | 0 | YG | YG | 0 | 0 | 6 | 5000 | 1 | R | 0 | 0 | 0 | 0 | 122 | 122 | 122 | 0.75 | 0.75 | 0.75 | 0 | 0 | 0 | 0 | 0 | 0 | 0 | 6 | -4 | * | * | * | YG | 0 | 100 | 0 | 124 | 124 | * | 0 | 0 | 0 |  |  | 0 | 0 | 0 | C | 4.16
| 5141417160920100 | T-17160920101 | RYB | 100 KVA | 1 | 0 | 1 | 0 | 0 | 0 | 0 | YG | YG | 0 | 0 | 6 | 5000 | 1 | R | 0 | 0 | 0 | 0 | 122 | 122 | 122 | 0.75 | 0.75 | 0.75 | 0 | 0 | 0 | 0 | 0 | 0 | 0 | 6 | -4 | * | * | * | YG | 0 | 100 | 0 | 124 | 124 | * | 0 | 0 | 0 |  |  | 0 | 0 | 0 | C | 4.16
| 5141417160920100 | T-17160920106 | RYB | 100 KVA | 1 | 0 | 1 | 0 | 0 | 0 | 0 | YG | YG | 0 | 0 | 6 | 5000 | 1 | R | 0 | 0 | 0 | 0 | 122 | 122 | 122 | 0.75 | 0.75 | 0.75 | 0 | 0 | 0 | 0 | 0 | 0 | 0 | 6 | -4 | * | * | * | YG | 0 | 100 | 0 | 124 | 124 | * | 0 | 0 | 0 |  |  | 0 | 0 | 0 | C | 4.16
| 5141417160920110 | T-17160920110 | RYB | 50 KVA | 1 | 0 | 1 | 0 | 0 | 0 | 0 | YG | YG | 0 | 0 | 6 | 5000 | 1 | R | 0 | 0 | 0 | 0 | 122 | 122 | 122 | 0.75 | 0.75 | 0.75 | 0 | 0 | 0 | 0 | 0 | 0 | 0 | 6 | -4 | * | * | * | YG | 0 | 100 | 0 | 124 | 124 | * | 0 | 0 | 0 |  |  | 0 | 0 | 0 | C | 4.16
| 5141417160920110 | T-17160920114 | RYB | 100 KVA | 1 | 0 | 1 | 0 | 0 | 0 | 0 | YG | YG | 0 | 0 | 6 | 5000 | 1 | R | 0 | 0 | 0 | 0 | 122 | 122 | 122 | 0.75 | 0.75 | 0.75 | 0 | 0 | 0 | 0 | 0 | 0 | 0 | 6 | -4 | * | * | * | YG | 0 | 100 | 0 | 124 | 124 | * | 0 | 0 | 0 |  |  | 0 | 0 | 0 | C | 4.16
| 5141417160920120 | T-17160920120 | RYB | 50 KVA | 1 | 0 | 1 | 0 | 0 | 0 | 0 | YG | YG | 0 | 0 | 6 | 5000 | 1 | R | 0 | 0 | 0 | 0 | 122 | 122 | 122 | 0.75 | 0.75 | 0.75 | 0 | 0 | 0 | 0 | 0 | 0 | 0 | 6 | -4 | * | * | * | YG | 0 | 100 | 0 | 124 | 124 | * | 0 | 0 | 0 |  |  | 0 | 0 | 0 | C | 4.16
| 5141417160920120 | T-17160920124 | RYB | 50 KVA | 1 | 0 | 1 | 0 | 0 | 0 | 0 | YG | YG | 0 | 0 | 6 | 5000 | 1 | R | 0 | 0 | 0 | 0 | 122 | 122 | 122 | 0.75 | 0.75 | 0.75 | 0 | 0 | 0 | 0 | 0 | 0 | 0 | 6 | -4 | * | * | * | YG | 0 | 100 | 0 | 124 | 124 | * | 0 | 0 | 0 |  |  | 0 | 0 | 0 | C | 4.16
| 5141417160920130 | T-17160920130 | RYB | 50 KVA | 1 | 0 | 1 | 0 | 0 | 0 | 0 | YG | YG | 0 | 0 | 6 | 5000 | 1 | R | 0 | 0 | 0 | 0 | 122 | 122 | 122 | 0.75 | 0.75 | 0.75 | 0 | 0 | 0 | 0 | 0 | 0 | 0 | 6 | -4 | * | * | * | YG | 0 | 100 | 0 | 124 | 124 | * | 0 | 0 | 0 |  |  | 0 | 0 | 0 | C | 4.16
| 5141417170920130 | T-17170920133 | RYB | 50 KVA | 1 | 0 | 1 | 0 | 0 | 0 | 0 | YG | YG | 0 | 0 | 6 | 5000 | 1 | R | 0 | 0 | 0 | 0 | 122 | 122 | 122 | 0.75 | 0.75 | 0.75 | 0 | 0 | 0 | 0 | 0 | 0 | 0 | 6 | -4 | * | * | * | YG | 0 | 100 | 0 | 124 | 124 | * | 0 | 0 | 0 |  |  | 0 | 0 | 0 | C | 4.16
| 5141417170920140 | T-17170920141 | RYB | 100 KVA | 1 | 0 | 1 | 0 | 0 | 0 | 0 | YG | YG | 0 | 0 | 6 | 5000 | 1 | R | 0 | 0 | 0 | 0 | 122 | 122 | 122 | 0.75 | 0.75 | 0.75 | 0 | 0 | 0 | 0 | 0 | 0 | 0 | 6 | -4 | * | * | * | YG | 0 | 100 | 0 | 124 | 124 | * | 0 | 0 | 0 |  |  | 0 | 0 | 0 | C | 4.16
| 5141417170920140 | T-17170920148 | RYB | 50 KVA | 1 | 0 | 1 | 0 | 0 | 0 | 0 | YG | YG | 0 | 0 | 6 | 5000 | 1 | R | 0 | 0 | 0 | 0 | 122 | 122 | 122 | 0.75 | 0.75 | 0.75 | 0 | 0 | 0 | 0 | 0 | 0 | 0 | 6 | -4 | * | * | * | YG | 0 | 100 | 0 | 124 | 124 | * | 0 | 0 | 0 |  |  | 0 | 0 | 0 | C | 4.16
| 5141417170920150 | T-17170920154 | RYB | 50 KVA | 1 | 0 | 1 | 0 | 0 | 0 | 0 | YG | YG | 0 | 0 | 6 | 5000 | 1 | R | 0 | 0 | 0 | 0 | 122 | 122 | 122 | 0.75 | 0.75 | 0.75 | 0 | 0 | 0 | 0 | 0 | 0 | 0 | 6 | -4 | * | * | * | YG | 0 | 100 | 0 | 124 | 124 | * | 0 | 0 | 0 |  |  | 0 | 0 | 0 | C | 4.16
| 5141417170920160 | T-17170920166 | RYB | 100 KVA | 1 | 0 | 1 | 0 | 0 | 0 | 0 | YG | YG | 0 | 0 | 6 | 5000 | 1 | R | 0 | 0 | 0 | 0 | 122 | 122 | 122 | 0.75 | 0.75 | 0.75 | 0 | 0 | 0 | 0 | 0 | 0 | 0 | 6 | -4 | * | * | * | YG | 0 | 100 | 0 | 124 | 124 | * | 0 | 0 | 0 |  |  | 0 | 0 | 0 | C | 4.16
| 5141417170920170 | T-17170920171 | RYB | 100 KVA | 1 | 0 | 1 | 0 | 0 | 0 | 0 | YG | YG | 0 | 0 | 6 | 5000 | 1 | R | 0 | 0 | 0 | 0 | 122 | 122 | 122 | 0.75 | 0.75 | 0.75 | 0 | 0 | 0 | 0 | 0 | 0 | 0 | 6 | -4 | * | * | * | YG | 0 | 100 | 0 | 124 | 124 | * | 0 | 0 | 0 |  |  | 0 | 0 | 0 | C | 4.16
| 5141417170920170 | T-17170920178 | RYB | 50 KVA | 1 | 0 | 1 | 0 | 0 | 0 | 0 | YG | YG | 0 | 0 | 6 | 5000 | 1 | R | 0 | 0 | 0 | 0 | 122 | 122 | 122 | 0.75 | 0.75 | 0.75 | 0 | 0 | 0 | 0 | 0 | 0 | 0 | 6 | -4 | * | * | * | YG | 0 | 100 | 0 | 124 | 124 | * | 0 | 0 | 0 |  |  | 0 | 0 | 0 | C | 4.16
| 5141417170920180 | T-17170920181 | RYB | 100 KVA | 1 | 0 | 1 | 0 | 0 | 0 | 0 | YG | YG | 0 | 0 | 6 | 5000 | 1 | R | 0 | 0 | 0 | 0 | 122 | 122 | 122 | 0.75 | 0.75 | 0.75 | 0 | 0 | 0 | 0 | 0 | 0 | 0 | 6 | -4 | * | * | * | YG | 0 | 100 | 0 | 124 | 124 | * | 0 | 0 | 0 |  |  | 0 | 0 | 0 | C | 4.16
| 5141417170920180 | T-17170920187 | RYB | 100 KVA | 1 | 0 | 1 | 0 | 0 | 0 | 0 | YG | YG | 0 | 0 | 6 | 5000 | 1 | R | 0 | 0 | 0 | 0 | 122 | 122 | 122 | 0.75 | 0.75 | 0.75 | 0 | 0 | 0 | 0 | 0 | 0 | 0 | 6 | -4 | * | * | * | YG | 0 | 100 | 0 | 124 | 124 | * | 0 | 0 | 0 |  |  | 0 | 0 | 0 | C | 4.16
| 5141417170920190 | T-17170920190 | RYB | 50 KVA | 1 | 0 | 1 | 0 | 0 | 0 | 0 | YG | YG | 0 | 0 | 6 | 5000 | 1 | R | 0 | 0 | 0 | 0 | 122 | 122 | 122 | 0.75 | 0.75 | 0.75 | 0 | 0 | 0 | 0 | 0 | 0 | 0 | 6 | -4 | * | * | * | YG | 0 | 100 | 0 | 124 | 124 | * | 0 | 0 | 0 |  |  | 0 | 0 | 0 | C | 4.16
| 5141417240920190 | T-17240920195 | RYB | 25 KVA | 1 | 0 | 1 | 0 | 0 | 0 | 0 | YG | YG | 0 | 0 | 6 | 5000 | 1 | R | 0 | 0 | 0 | 0 | 122 | 122 | 122 | 0.75 | 0.75 | 0.75 | 0 | 0 | 0 | 0 | 0 | 0 | 0 | 6 | -4 | * | * | * | YG | 0 | 100 | 0 | 124 | 124 | * | 0 | 0 | 0 |  |  | 0 | 0 | 0 | C | 4.16
| 5141417240920200 | T-17240920201 | RYB | 100 KVA | 1 | 0 | 1 | 0 | 0 | 0 | 0 | YG | YG | 0 | 0 | 6 | 5000 | 1 | R | 0 | 0 | 0 | 0 | 122 | 122 | 122 | 0.75 | 0.75 | 0.75 | 0 | 0 | 0 | 0 | 0 | 0 | 0 | 6 | -4 | * | * | * | YG | 0 | 100 | 0 | 124 | 124 | * | 0 | 0 | 0 |  |  | 0 | 0 | 0 | C | 4.16
| 5141417240920200 | T-17240920205 | RYB | 100 KVA | 1 | 0 | 1 | 0 | 0 | 0 | 0 | YG | YG | 0 | 0 | 6 | 5000 | 1 | R | 0 | 0 | 0 | 0 | 122 | 122 | 122 | 0.75 | 0.75 | 0.75 | 0 | 0 | 0 | 0 | 0 | 0 | 0 | 6 | -4 | * | * | * | YG | 0 | 100 | 0 | 124 | 124 | * | 0 | 0 | 0 |  |  | 0 | 0 | 0 | C | 4.16
| 5141417240920210 | T-17240920210 | RYB | 100 KVA | 1 | 0 | 1 | 0 | 0 | 0 | 0 | YG | YG | 0 | 0 | 6 | 5000 | 1 | R | 0 | 0 | 0 | 0 | 122 | 122 | 122 | 0.75 | 0.75 | 0.75 | 0 | 0 | 0 | 0 | 0 | 0 | 0 | 6 | -4 | * | * | * | YG | 0 | 100 | 0 | 124 | 124 | * | 0 | 0 | 0 |  |  | 0 | 0 | 0 | C | 4.16
| 5141417240920210 | T-17240920215 | RYB | 200 KVA | 1 | 0 | 1 | 0 | 0 | 0 | 0 | YG | YG | 0 | 0 | 6 | 5000 | 1 | R | 0 | 0 | 0 | 0 | 122 | 122 | 122 | 0.75 | 0.75 | 0.75 | 0 | 0 | 0 | 0 | 0 | 0 | 0 | 6 | -4 | * | * | * | YG | 0 | 100 | 0 | 124 | 124 | * | 0 | 0 | 0 |  |  | 0 | 0 | 0 | C | 4.16
| 5141417240920210 | T-17240920219 | RYB | 100 KVA | 1 | 0 | 1 | 0 | 0 | 0 | 0 | YG | YG | 0 | 0 | 6 | 5000 | 1 | R | 0 | 0 | 0 | 0 | 122 | 122 | 122 | 0.75 | 0.75 | 0.75 | 0 | 0 | 0 | 0 | 0 | 0 | 0 | 6 | -4 | * | * | * | YG | 0 | 100 | 0 | 124 | 124 | * | 0 | 0 | 0 |  |  | 0 | 0 | 0 | C | 4.16
| 5141417240920220 | T-17240920224 | RYB | 50 KVA | 1 | 0 | 1 | 0 | 0 | 0 | 0 | YG | YG | 0 | 0 | 6 | 5000 | 1 | R | 0 | 0 | 0 | 0 | 122 | 122 | 122 | 0.75 | 0.75 | 0.75 | 0 | 0 | 0 | 0 | 0 | 0 | 0 | 6 | -4 | * | * | * | YG | 0 | 100 | 0 | 124 | 124 | * | 0 | 0 | 0 |  |  | 0 | 0 | 0 | C | 4.16
| 5141417240920220 | T-17240920229 | RYB | 100 KVA | 1 | 0 | 1 | 0 | 0 | 0 | 0 | YG | YG | 0 | 0 | 6 | 5000 | 1 | R | 0 | 0 | 0 | 0 | 122 | 122 | 122 | 0.75 | 0.75 | 0.75 | 0 | 0 | 0 | 0 | 0 | 0 | 0 | 6 | -4 | * | * | * | YG | 0 | 100 | 0 | 124 | 124 | * | 0 | 0 | 0 |  |  | 0 | 0 | 0 | C | 4.16
| 5141417240920230 | T-17240920234 | RYB | 100 KVA | 1 | 0 | 1 | 0 | 0 | 0 | 0 | YG | YG | 0 | 0 | 6 | 5000 | 1 | R | 0 | 0 | 0 | 0 | 122 | 122 | 122 | 0.75 | 0.75 | 0.75 | 0 | 0 | 0 | 0 | 0 | 0 | 0 | 6 | -4 | * | * | * | YG | 0 | 100 | 0 | 124 | 124 | * | 0 | 0 | 0 |  |  | 0 | 0 | 0 | C | 4.16
| 5141417240920230 | T-17240920238 | RYB | 100 KVA | 1 | 0 | 1 | 0 | 0 | 0 | 0 | YG | YG | 0 | 0 | 6 | 5000 | 1 | R | 0 | 0 | 0 | 0 | 122 | 122 | 122 | 0.75 | 0.75 | 0.75 | 0 | 0 | 0 | 0 | 0 | 0 | 0 | 6 | -4 | * | * | * | YG | 0 | 100 | 0 | 124 | 124 | * | 0 | 0 | 0 |  |  | 0 | 0 | 0 | C | 4.16
| 5141417280920300 | T-17280920309 | RYB | 100 KVA | 1 | 0 | 1 | 0 | 0 | 0 | 0 | YG | YG | 0 | 0 | 6 | 5000 | 1 | R | 0 | 0 | 0 | 0 | 122 | 122 | 122 | 0.75 | 0.75 | 0.75 | 0 | 0 | 0 | 0 | 0 | 0 | 0 | 6 | -4 | * | * | * | YG | 0 | 100 | 0 | 124 | 124 | * | 0 | 0 | 0 |  |  | 0 | 0 | 0 | C | 4.16
| 5141417280920310 | T-17280920316 | RYB | 100 KVA | 1 | 0 | 1 | 0 | 0 | 0 | 0 | YG | YG | 0 | 0 | 6 | 5000 | 1 | R | 0 | 0 | 0 | 0 | 122 | 122 | 122 | 0.75 | 0.75 | 0.75 | 0 | 0 | 0 | 0 | 0 | 0 | 0 | 6 | -4 | * | * | * | YG | 0 | 100 | 0 | 124 | 124 | * | 0 | 0 | 0 |  |  | 0 | 0 | 0 | C | 4.16
| 5141417280920320 | T-17280920320 | RYB | 100 KVA | 1 | 0 | 1 | 0 | 0 | 0 | 0 | YG | YG | 0 | 0 | 6 | 5000 | 1 | R | 0 | 0 | 0 | 0 | 122 | 122 | 122 | 0.75 | 0.75 | 0.75 | 0 | 0 | 0 | 0 | 0 | 0 | 0 | 6 | -4 | * | * | * | YG | 0 | 100 | 0 | 124 | 124 | * | 0 | 0 | 0 |  |  | 0 | 0 | 0 | C | 4.16
| 5141417280920320 | T-17280920326 | RYB | 200 KVA | 1 | 0 | 1 | 0 | 0 | 0 | 0 | YG | YG | 0 | 0 | 6 | 5000 | 1 | R | 0 | 0 | 0 | 0 | 122 | 122 | 122 | 0.75 | 0.75 | 0.75 | 0 | 0 | 0 | 0 | 0 | 0 | 0 | 6 | -4 | * | * | * | YG | 0 | 100 | 0 | 124 | 124 | * | 0 | 0 | 0 |  |  | 0 | 0 | 0 | C | 4.16
| 5141417280920330 | T-17280920330 | RYB | 100 KVA | 1 | 0 | 1 | 0 | 0 | 0 | 0 | YG | YG | 0 | 0 | 6 | 5000 | 1 | R | 0 | 0 | 0 | 0 | 122 | 122 | 122 | 0.75 | 0.75 | 0.75 | 0 | 0 | 0 | 0 | 0 | 0 | 0 | 6 | -4 | * | * | * | YG | 0 | 100 | 0 | 124 | 124 | * | 0 | 0 | 0 |  |  | 0 | 0 | 0 | C | 4.16
| 5141417280920330 | T-17280920333 | RYB | 100 KVA | 1 | 0 | 1 | 0 | 0 | 0 | 0 | YG | YG | 0 | 0 | 6 | 5000 | 1 | R | 0 | 0 | 0 | 0 | 122 | 122 | 122 | 0.75 | 0.75 | 0.75 | 0 | 0 | 0 | 0 | 0 | 0 | 0 | 6 | -4 | * | * | * | YG | 0 | 100 | 0 | 124 | 124 | * | 0 | 0 | 0 |  |  | 0 | 0 | 0 | C | 4.16
| 5141417280920330 | T-17280920336 | RYB | 100 KVA | 1 | 0 | 1 | 0 | 0 | 0 | 0 | YG | YG | 0 | 0 | 6 | 5000 | 1 | R | 0 | 0 | 0 | 0 | 122 | 122 | 122 | 0.75 | 0.75 | 0.75 | 0 | 0 | 0 | 0 | 0 | 0 | 0 | 6 | -4 | * | * | * | YG | 0 | 100 | 0 | 124 | 124 | * | 0 | 0 | 0 |  |  | 0 | 0 | 0 | C | 4.16
| 5141417280920340 | T-17280920340 | RYB | 50 KVA | 1 | 0 | 1 | 0 | 0 | 0 | 0 | YG | YG | 0 | 0 | 6 | 5000 | 1 | R | 0 | 0 | 0 | 0 | 122 | 122 | 122 | 0.75 | 0.75 | 0.75 | 0 | 0 | 0 | 0 | 0 | 0 | 0 | 6 | -4 | * | * | * | YG | 0 | 100 | 0 | 124 | 124 | * | 0 | 0 | 0 |  |  | 0 | 0 | 0 | C | 4.16
| 5141417280920340 | T-17280920344 | RYB | 50 KVA | 1 | 0 | 1 | 0 | 0 | 0 | 0 | YG | YG | 0 | 0 | 6 | 5000 | 1 | R | 0 | 0 | 0 | 0 | 122 | 122 | 122 | 0.75 | 0.75 | 0.75 | 0 | 0 | 0 | 0 | 0 | 0 | 0 | 6 | -4 | * | * | * | YG | 0 | 100 | 0 | 124 | 124 | * | 0 | 0 | 0 |  |  | 0 | 0 | 0 | C | 4.16
| 5141417280920340 | T-17280920347 | RYB | 100 KVA | 1 | 0 | 1 | 0 | 0 | 0 | 0 | YG | YG | 0 | 0 | 6 | 5000 | 1 | R | 0 | 0 | 0 | 0 | 122 | 122 | 122 | 0.75 | 0.75 | 0.75 | 0 | 0 | 0 | 0 | 0 | 0 | 0 | 6 | -4 | * | * | * | YG | 0 | 100 | 0 | 124 | 124 | * | 0 | 0 | 0 |  |  | 0 | 0 | 0 | C | 4.16
| 5141417280920350 | T-17280920350 | RYB | 50 KVA | 1 | 0 | 1 | 0 | 0 | 0 | 0 | YG | YG | 0 | 0 | 6 | 5000 | 1 | R | 0 | 0 | 0 | 0 | 122 | 122 | 122 | 0.75 | 0.75 | 0.75 | 0 | 0 | 0 | 0 | 0 | 0 | 0 | 6 | -4 | * | * | * | YG | 0 | 100 | 0 | 124 | 124 | * | 0 | 0 | 0 |  |  | 0 | 0 | 0 | C | 4.16
| 5141417280920350 | T-17280920356 | RYB | 100 KVA | 1 | 0 | 1 | 0 | 0 | 0 | 0 | YG | YG | 0 | 0 | 6 | 5000 | 1 | R | 0 | 0 | 0 | 0 | 122 | 122 | 122 | 0.75 | 0.75 | 0.75 | 0 | 0 | 0 | 0 | 0 | 0 | 0 | 6 | -4 | * | * | * | YG | 0 | 100 | 0 | 124 | 124 | * | 0 | 0 | 0 |  |  | 0 | 0 | 0 | C | 4.16
| 5141417280920360 | T-17280920360 | RYB | 25 KVA | 1 | 0 | 1 | 0 | 0 | 0 | 0 | YG | YG | 0 | 0 | 6 | 5000 | 1 | R | 0 | 0 | 0 | 0 | 122 | 122 | 122 | 0.75 | 0.75 | 0.75 | 0 | 0 | 0 | 0 | 0 | 0 | 0 | 6 | -4 | * | * | * | YG | 0 | 100 | 0 | 124 | 124 | * | 0 | 0 | 0 |  |  | 0 | 0 | 0 | C | 4.16

## Sheet1
ID1 | ID | DISCO | Section_ID | Sequence | S_E | GPS_NO | x | y | cumulative |  | Substation_Code | Substation | Feeder_Code | Feeder | Line_Voltage | Pole_Number | Pole_Phase | Pole_Use | Feeders_On_Pole | Pole_height | Pole_Type | Con_Size_A | Con_Size_B | Con_Size_C | Con_Size_N | feeder_pole | First_sec_pole | Equip_Type | Equip_Number | Equip_Unit | Equip_Size | Equip_Phase | Equip_Use | Equip_Status | Transformer_Make | consumer_name | Transformer_Location | Transformer_Mounting | Angle | Tap_Pole | End_Type | RS_Con | RS_Con1 | RS_Con3 | SC_Con | LC_Con | SI_Con | LI_Con | PB_Con | AG_Con | ST_Con | Remarks | Picture_Path | ID11 | ID111 | ID1111 | ID11111 | ID111111
103370 | 0 | PESCO | 5141417150920000 | NULL | S | 17150920001 | 728504 | 3763941 |  |  | 514 | UniversityTown | 51414 | Abdara | 11kV | 17150920001 | NULL | NULL | 0 | NULL | Panal | NULL | NULL | NULL | NULL | Feeder | NULL | Feeder | NULL | 0 | 0 | NULL | NULL | NULL | NULL | NULL | NULL | NULL | NULL | NULL | NULL | 0 | 0 | 0 | 0 | 0 | 0 | 0 | 0 | 0 | 0 | NULL | NULL | NULL | NULL | NULL | 0 | 0
103371 | 1 | PESCO | 5141417150920000 | NULL | E | 17150920002 | 728517 | 3763934 |  |  | 514 | UniversityTown | 51414 | Abdara | 11kV | 17150920002 | R-Y-B | Primary Distribution | 4 | 36 | TUBLER | 500MCM | 500MCM | 500MCM | NULL | NULL | NULL | Primary Pole | NULL | 0 | 0 | NULL | NULL | NULL | NULL | NULL | NULL | NULL | NULL | NULL | SDE | 0 | 0 | 0 | 0 | 0 | 0 | 0 | 0 | 0 | 0 | NULL | NULL | NULL | NULL | NULL | 0 | 0
103372 | 2 | PESCO | 5141417150920000 | NULL | S | 17150920002 | 728517 | 3763934 | 22.0907 | large | 514 | UniversityTown | 51414 | Abdara | 11kV | 17150920002 | NULL | Primary Distribution | 4 | 36 | TUBLER | NULL | NULL | NULL | NULL | NULL | NULL | Primary Pole | NULL | 0 | 0 | NULL | NULL | NULL | NULL | NULL | NULL | NULL | NULL | NULL | NULL | 0 | 0 | 0 | 0 | 0 | 0 | 0 | 0 | 0 | 0 | NULL | NULL | NULL | NULL | NULL | 0 | 0
103373 | 3 | PESCO | 5141417150920000 | 0 | NULL | 17150920003 | 728519 | 3763956 | 42.4264 |  | 514 | UniversityTown | 51414 | Abdara | 11kV | 17150920003 | NULL | Primary Distribution | 4 | 36 | TUBLER | NULL | NULL | NULL | NULL | NULL | NULL | Primary Pole | NULL | 0 | 0 | NULL | NULL | NULL | NULL | NULL | NULL | NULL | NULL | NULL | NULL | 0 | 0 | 0 | 0 | 0 | 0 | 0 | 0 | 0 | 0 | NULL | NULL | NULL | NULL | NULL | 0 | 0
103374 | 4 | PESCO | 5141417150920000 | 1 | NULL | 17150920004 | 728513 | 3763998 | 47.0106 |  | 514 | UniversityTown | 51414 | Abdara | 11kV | 17150920004 | NULL | Primary Distribution | 4 | 36 | TUBLER | NULL | NULL | NULL | NULL | NULL | NULL | Primary Pole | NULL | 0 | 0 | NULL | NULL | NULL | NULL | NULL | NULL | NULL | NULL | NULL | NULL | 0 | 0 | 0 | 0 | 0 | 0 | 0 | 0 | 0 | 0 | NULL | NULL | NULL | NULL | NULL | 0 | 0
103375 | 5 | PESCO | 5141417150920000 | 2 | NULL | 17150920005 | 728512 | 3764045 | 53.3385 |  | 514 | UniversityTown | 51414 | Abdara | 11kV | 17150920005 | NULL | Primary Distribution | 4 | 36 | TUBLER | NULL | NULL | NULL | NULL | NULL | NULL | Primary Pole | NULL | 0 | 0 | NULL | NULL | NULL | NULL | NULL | NULL | NULL | NULL | NULL | NULL | 0 | 0 | 0 | 0 | 0 | 0 | 0 | 0 | 0 | 0 | NULL | NULL | NULL | NULL | NULL | 0 | 0
103376 | 6 | PESCO | 5141417150920000 | 3 | NULL | 17150920006 | 728506 | 3764098 | 51.0882 |  | 514 | UniversityTown | 51414 | Abdara | 11kV | 17150920006 | NULL | Primary Distribution | 4 | 45 | Steel Structure | NULL | NULL | NULL | NULL | NULL | NULL | Primary Pole | NULL | 0 | 0 | NULL | NULL | NULL | NULL | NULL | NULL | NULL | NULL | NULL | NULL | 0 | 0 | 0 | 0 | 0 | 0 | 0 | 0 | 0 | 0 | NULL | NULL | NULL | NULL | NULL | 0 | 0
103377 | 7 | PESCO | 5141417150920000 | NULL | E | 17150920007 | 728503 | 3764149 |  |  | 514 | UniversityTown | 51414 | Abdara | 11kV | 17150920007 | R-Y-B | Primary Distribution | 2 | 36 | Steel Structure | OSPRAY | OSPRAY | OSPRAY | NULL | NULL | NULL | Primary Pole | NULL | 0 | 0 | NULL | NULL | NULL | NULL | NULL | NULL | NULL | NULL | NULL | DDE | 0 | 0 | 0 | 0 | 0 | 0 | 0 | 0 | 0 | 0 | NULL | NULL | NULL | NULL | NULL | 0 | 0
103378 | 8 | PESCO | 5141417150920000 | NULL | S | 17150920007 | 728503 | 3764149 |  |  | 514 | UniversityTown | 51414 | Abdara | 11kV | 17150920007 | NULL | Primary Distribution | 2 | 36 | Steel Structure | NULL | NULL | NULL | NULL | NULL | NULL | Primary Pole | NULL | 0 | 0 | NULL | NULL | NULL | NULL | NULL | NULL | NULL | NULL | NULL | NULL | 0 | 0 | 0 | 0 | 0 | 0 | 0 | 0 | 0 | 0 | NULL | NULL | NULL | NULL | NULL | 0 | 0
103379 | 9 | PESCO | 5141417150920000 | NULL | E | 17150920008 | 728513 | 3764176 |  |  | 514 | UniversityTown | 51414 | Abdara | 11kV | 17150920008 | R-Y-B | Primary Distribution | 3 | 58 | Steel Structure | OSPRAY | OSPRAY | OSPRAY | NULL | NULL | NULL | Primary Pole | NULL | 0 | 0 | NULL | NULL | NULL | NULL | NULL | NULL | NULL | NULL | NULL | DDE | 0 | 0 | 0 | 0 | 0 | 0 | 0 | 0 | 0 | 0 | NULL | NULL | NULL | NULL | NULL | 0 | 0
103380 | 10 | PESCO | 5141417150920010 | NULL | S | 17150920008 | 728513 | 3764176 |  |  | 514 | UniversityTown | 51414 | Abdara | 11kV | 17150920008 | NULL | Primary Distribution | 3 | 58 | Steel Structure | NULL | NULL | NULL | NULL | NULL | NULL | Primary Pole | NULL | 0 | 0 | NULL | NULL | NULL | NULL | NULL | NULL | NULL | NULL | NULL | NULL | 0 | 0 | 0 | 0 | 0 | 0 | 0 | 0 | 0 | 0 | NULL | NULL | NULL | NULL | NULL | 0 | 0
103381 | 11 | PESCO | 5141417150920010 | 0 | NULL | 17150920009 | 728558 | 3764182 |  |  | 514 | UniversityTown | 51414 | Abdara | 11kV | 17150920009 | NULL | Primary Distribution | 4 | 58 | Steel Structure | NULL | NULL | NULL | NULL | NULL | NULL | Primary Pole | NULL | 0 | 0 | NULL | NULL | NULL | NULL | NULL | NULL | NULL | NULL | NULL | NULL | 0 | 0 | 0 | 0 | 0 | 0 | 0 | 0 | 0 | 0 | NULL | NULL | NULL | NULL | NULL | 0 | 0
103382 | 12 | PESCO | 5141417150920010 | 1 | NULL | 17150920010 | 728605 | 3764183 |  |  | 514 | UniversityTown | 51414 | Abdara | 11kV | 17150920010 | NULL | Primary Distribution | 4 | 58 | Steel Structure | NULL | NULL | NULL | NULL | NULL | NULL | Primary Pole | NULL | 0 | 0 | NULL | NULL | NULL | NULL | NULL | NULL | NULL | NULL | NULL | NULL | 0 | 0 | 0 | 0 | 0 | 0 | 0 | 0 | 0 | 0 | NULL | NULL | NULL | NULL | NULL | 0 | 0
103383 | 13 | PESCO | 5141417150920010 | 2 | NULL | 17150920011 | 728655 | 3764187 |  |  | 514 | UniversityTown | 51414 | Abdara | 11kV | 17150920011 | NULL | Primary Distribution | 4 | 58 | Steel Structure | NULL | NULL | NULL | NULL | NULL | NULL | Primary Pole | NULL | 0 | 0 | NULL | NULL | NULL | NULL | NULL | NULL | NULL | NULL | NULL | NULL | 0 | 0 | 0 | 0 | 0 | 0 | 0 | 0 | 0 | 0 | NULL | NULL | NULL | NULL | NULL | 0 | 0
103384 | 14 | PESCO | 5141417150920010 | 3 | NULL | 17150920012 | 728708 | 3764188 |  |  | 514 | UniversityTown | 51414 | Abdara | 11kV | 17150920012 | NULL | Primary Distribution | 4 | 58 | Steel Structure | NULL | NULL | NULL | NULL | NULL | NULL | Primary Pole | NULL | 0 | 0 | NULL | NULL | NULL | NULL | NULL | NULL | NULL | NULL | NULL | NULL | 0 | 0 | 0 | 0 | 0 | 0 | 0 | 0 | 0 | 0 | NULL | NULL | NULL | NULL | NULL | 0 | 0
103385 | 15 | PESCO | 5141417150920010 | 4 | NULL | 17150920013 | 728756 | 3764193 |  |  | 514 | UniversityTown | 51414 | Abdara | 11kV | 17150920013 | NULL | Primary Distribution | 4 | 58 | Steel Structure | NULL | NULL | NULL | NULL | NULL | NULL | Primary Pole | NULL | 0 | 0 | NULL | NULL | NULL | NULL | NULL | NULL | NULL | NULL | NULL | NULL | 0 | 0 | 0 | 0 | 0 | 0 | 0 | 0 | 0 | 0 | NULL | NULL | NULL | NULL | NULL | 0 | 0
103386 | 16 | PESCO | 5141417150920010 | NULL | E | 17150920014 | 728812 | 3764195 |  |  | 514 | UniversityTown | 51414 | Abdara | 11kV | 17150920014 | R-Y-B | Primary Distribution | 3 | 58 | Steel Structure | OSPRAY | OSPRAY | OSPRAY | NULL | NULL | NULL | Primary Pole | NULL | 0 | 0 | NULL | NULL | NULL | NULL | NULL | NULL | NULL | NULL | NULL | DDE | 0 | 0 | 0 | 0 | 0 | 0 | 0 | 0 | 0 | 0 | NULL | NULL | NULL | NULL | NULL | 0 | 0
103387 | 17 | PESCO | 5141417150920010 | NULL | S | 17150920014 | 728812 | 3764195 |  |  | 514 | UniversityTown | 51414 | Abdara | 11kV | 17150920014 | NULL | Primary Distribution | 3 | 58 | Steel Structure | NULL | NULL | NULL | NULL | NULL | NULL | Primary Pole | NULL | 0 | 0 | NULL | NULL | NULL | NULL | NULL | NULL | NULL | NULL | NULL | NULL | 0 | 0 | 0 | 0 | 0 | 0 | 0 | 0 | 0 | 0 | NULL | NULL | NULL | NULL | NULL | 0 | 0
103388 | 18 | PESCO | 5141417150920010 | 0 | NULL | 17150920015 | 728868 | 3764198 |  |  | 514 | UniversityTown | 51414 | Abdara | 11kV | 17150920015 | NULL | Primary Distribution | 3 | 58 | Steel Structure | NULL | NULL | NULL | NULL | NULL | NULL | Primary Pole | NULL | 0 | 0 | NULL | NULL | NULL | NULL | NULL | NULL | NULL | NULL | NULL | NULL | 0 | 0 | 0 | 0 | 0 | 0 | 0 | 0 | 0 | 0 | NULL | NULL | NULL | NULL | NULL | 0 | 0
103389 | 19 | PESCO | 5141417150920010 | 1 | NULL | 17150920016 | 728917 | 3764201 |  |  | 514 | UniversityTown | 51414 | Abdara | 11kV | 17150920016 | NULL | Primary Distribution | 3 | 58 | Steel Structure | NULL | NULL | NULL | NULL | NULL | NULL | Primary Pole | NULL | 0 | 0 | NULL | NULL | NULL | NULL | NULL | NULL | NULL | NULL | NULL | NULL | 0 | 0 | 0 | 0 | 0 | 0 | 0 | 0 | 0 | 0 | NULL | NULL | NULL | NULL | NULL | 0 | 0
103390 | 20 | PESCO | 5141417150920010 | 2 | NULL | 17150920017 | 728966 | 3764206 |  |  | 514 | UniversityTown | 51414 | Abdara | 11kV | 17150920017 | NULL | Primary Distribution | 3 | 58 | Steel Structure | NULL | NULL | NULL | NULL | NULL | NULL | Primary Pole | NULL | 0 | 0 | NULL | NULL | NULL | NULL | NULL | NULL | NULL | NULL | NULL | NULL | 0 | 0 | 0 | 0 | 0 | 0 | 0 | 0 | 0 | 0 | NULL | NULL | NULL | NULL | NULL | 0 | 0
103391 | 21 | PESCO | 5141417150920010 | 3 | NULL | 17150920018 | 729013 | 3764209 |  |  | 514 | UniversityTown | 51414 | Abdara | 11kV | 17150920018 | NULL | Primary Distribution | 3 | 58 | Steel Structure | NULL | NULL | NULL | NULL | NULL | NULL | Primary Pole | NULL | 0 | 0 | NULL | NULL | NULL | NULL | NULL | NULL | NULL | NULL | NULL | NULL | 0 | 0 | 0 | 0 | 0 | 0 | 0 | 0 | 0 | 0 | NULL | NULL | NULL | NULL | NULL | 0 | 0
103392 | 22 | PESCO | 5141417150920010 | NULL | E | 17150920019 | 729055 | 3764209 |  |  | 514 | UniversityTown | 51414 | Abdara | 11kV | 17150920019 | R-Y-B | Primary Distribution | 3 | 58 | Steel Structure | OSPRAY | OSPRAY | OSPRAY | NULL | NULL | NULL | Primary Pole | NULL | 0 | 0 | NULL | NULL | NULL | NULL | NULL | NULL | NULL | NULL | NULL | DDE | 0 | 0 | 0 | 0 | 0 | 0 | 0 | 0 | 0 | 0 | NULL | NULL | NULL | NULL | NULL | 0 | 0
103393 | 23 | PESCO | 5141417150920020 | NULL | S | 17150920019 | 729055 | 3764209 |  |  | 514 | UniversityTown | 51414 | Abdara | 11kV | 17150920019 | NULL | Primary Distribution | 3 | 58 | Steel Structure | NULL | NULL | NULL | NULL | NULL | NULL | Primary Pole | NULL | 0 | 0 | NULL | NULL | NULL | NULL | NULL | NULL | NULL | NULL | NULL | NULL | 0 | 0 | 0 | 0 | 0 | 0 | 0 | 0 | 0 | 0 | NULL | NULL | NULL | NULL | NULL | 0 | 0
103394 | 24 | PESCO | 5141417150920020 | 0 | NULL | 17150920020 | 729098 | 3764208 |  |  | 514 | UniversityTown | 51414 | Abdara | 11kV | 17150920020 | NULL | Primary Distribution | 3 | 58 | Steel Structure | NULL | NULL | NULL | NULL | NULL | NULL | Primary Pole | NULL | 0 | 0 | NULL | NULL | NULL | NULL | NULL | NULL | NULL | NULL | NULL | NULL | 0 | 0 | 0 | 0 | 0 | 0 | 0 | 0 | 0 | 0 | NULL | NULL | NULL | NULL | NULL | 0 | 0
103395 | 25 | PESCO | 5141417150920020 | 1 | NULL | 17150920021 | 729141 | 3764205 |  |  | 514 | UniversityTown | 51414 | Abdara | 11kV | 17150920021 | NULL | Primary Distribution | 3 | 45 | Steel Structure | NULL | NULL | NULL | NULL | NULL | NULL | Primary Pole | NULL | 0 | 0 | NULL | NULL | NULL | NULL | NULL | NULL | NULL | NULL | NULL | NULL | 0 | 0 | 0 | 0 | 0 | 0 | 0 | 0 | 0 | 0 | NULL | NULL | NULL | NULL | NULL | 0 | 0
103396 | 26 | PESCO | 5141417150920020 | NULL | E | 17150920022 | 729150 | 3764203 |  |  | 514 | UniversityTown | 51414 | Abdara | 11kV | 17150920022 | R-Y-B | Primary Distribution | 2 | 36 | Steel Structure | OSPRAY | OSPRAY | OSPRAY | NULL | NULL | NULL | Primary Pole | NULL | 0 | 0 | NULL | NULL | NULL | NULL | NULL | NULL | NULL | NULL | NULL | NULL | 0 | 0 | 0 | 0 | 0 | 0 | 0 | 0 | 0 | 0 | NULL | NULL | NULL | NULL | NULL | 0 | 0
103397 | 27 | PESCO | 5141417150920020 | NULL | S | 17150920022 | 729150 | 3764203 |  |  | 514 | UniversityTown | 51414 | Abdara | 11kV | 17150920022 | NULL | Primary Distribution | 2 | 36 | Steel Structure | NULL | NULL | NULL | NULL | NULL | NULL | Primary Pole | NULL | 0 | 0 | NULL | NULL | NULL | NULL | NULL | NULL | NULL | NULL | NULL | NULL | 0 | 0 | 0 | 0 | 0 | 0 | 0 | 0 | 0 | 0 | NULL | NULL | NULL | NULL | NULL | 0 | 0
103398 | 28 | PESCO | 5141417150920020 | 0 | NULL | 17150920023 | 729200 | 3764193 |  |  | 514 | UniversityTown | 51414 | Abdara | 11kV | 17150920023 | NULL | Primary Distribution | 2 | 36 | Steel Structure | NULL | NULL | NULL | NULL | NULL | NULL | Primary Pole | NULL | 0 | 0 | NULL | NULL | NULL | NULL | NULL | NULL | NULL | NULL | NULL | NULL | 0 | 0 | 0 | 0 | 0 | 0 | 0 | 0 | 0 | 0 | NULL | NULL | NULL | NULL | NULL | 0 | 0
103399 | 29 | PESCO | 5141417150920020 | 1 | NULL | 17150920024 | 729252 | 3764177 |  |  | 514 | UniversityTown | 51414 | Abdara | 11kV | 17150920024 | NULL | Primary Distribution | 2 | 36 | Steel Structure | NULL | NULL | NULL | NULL | NULL | NULL | Primary Pole | NULL | 0 | 0 | NULL | NULL | NULL | NULL | NULL | NULL | NULL | NULL | NULL | NULL | 0 | 0 | 0 | 0 | 0 | 0 | 0 | 0 | 0 | 0 | NULL | NULL | NULL | NULL | NULL | 0 | 0
103400 | 30 | PESCO | 5141417150920020 | 2 | NULL | 17150920025 | 729304 | 3764156 |  |  | 514 | UniversityTown | 51414 | Abdara | 11kV | 17150920025 | NULL | Primary Distribution | 2 | 36 | Steel Structure | NULL | NULL | NULL | NULL | NULL | NULL | Primary Pole | NULL | 0 | 0 | NULL | NULL | NULL | NULL | NULL | NULL | NULL | NULL | NULL | NULL | 0 | 0 | 0 | 0 | 0 | 0 | 0 | 0 | 0 | 0 | NULL | NULL | NULL | NULL | NULL | 0 | 0
103401 | 31 | PESCO | 5141417150920020 | 3 | NULL | 17150920026 | 729336 | 3764140 |  |  | 514 | UniversityTown | 51414 | Abdara | 11kV | 17150920026 | NULL | Primary Distribution | 5 | 45 | Steel Structure | NULL | NULL | NULL | NULL | NULL | NULL | Primary Pole | NULL | 0 | 0 | NULL | NULL | NULL | NULL | NULL | NULL | NULL | NULL | NULL | NULL | 0 | 0 | 0 | 0 | 0 | 0 | 0 | 0 | 0 | 0 | NULL | NULL | NULL | NULL | NULL | 0 | 0
103402 | 32 | PESCO | 5141417150920020 | 4 | NULL | 17150920027 | 729378 | 3764115 |  |  | 514 | UniversityTown | 51414 | Abdara | 11kV | 17150920027 | NULL | Primary Distribution | 5 | 45 | Steel Structure | NULL | NULL | NULL | NULL | NULL | NULL | Primary Pole | NULL | 0 | 0 | NULL | NULL | NULL | NULL | NULL | NULL | NULL | NULL | NULL | NULL | 0 | 0 | 0 | 0 | 0 | 0 | 0 | 0 | 0 | 0 | NULL | NULL | NULL | NULL | NULL | 0 | 0
103403 | 33 | PESCO | 5141417150920020 | 5 | NULL | 17150920028 | 729422 | 3764085 |  |  | 514 | UniversityTown | 51414 | Abdara | 11kV | 17150920028 | NULL | Primary Distribution | 4 | 45 | Steel Structure | NULL | NULL | NULL | NULL | NULL | NULL | Primary Pole | NULL | 0 | 0 | NULL | NULL | NULL | NULL | NULL | NULL | NULL | NULL | NULL | NULL | 0 | 0 | 0 | 0 | 0 | 0 | 0 | 0 | 0 | 0 | NULL | NULL | NULL | NULL | NULL | 0 | 0
103404 | 34 | PESCO | 5141417150920020 | NULL | E | 17150920029 | 729459 | 3764057 |  |  | 514 | UniversityTown | 51414 | Abdara | 11kV | 17150920029 | R-Y-B | Primary Distribution | 4 | 45 | Steel Structure | OSPRAY | OSPRAY | OSPRAY | NULL | NULL | NULL | Primary Pole | NULL | 0 | 0 | NULL | NULL | NULL | NULL | NULL | NULL | NULL | NULL | NULL | DDE | 0 | 0 | 0 | 0 | 0 | 0 | 0 | 0 | 0 | 0 | NULL | NULL | NULL | NULL | NULL | 0 | 0
103405 | 35 | PESCO | 5141417150920030 | NULL | S | 17150920029 | 729459 | 3764057 |  |  | 514 | UniversityTown | 51414 | Abdara | 11kV | 17150920029 | NULL | Primary Distribution | 4 | 45 | Steel Structure | NULL | NULL | NULL | NULL | NULL | NULL | Primary Pole | NULL | 0 | 0 | NULL | NULL | NULL | NULL | NULL | NULL | NULL | NULL | NULL | NULL | 0 | 0 | 0 | 0 | 0 | 0 | 0 | 0 | 0 | 0 | NULL | NULL | NULL | NULL | NULL | 0 | 0
103406 | 36 | PESCO | 5141417150920030 | 0 | NULL | 17150920030 | 729502 | 3764023 |  |  | 514 | UniversityTown | 51414 | Abdara | 11kV | 17150920030 | NULL | Primary Distribution | 4 | 45 | Steel Structure | NULL | NULL | NULL | NULL | NULL | NULL | Primary Pole | NULL | 0 | 0 | NULL | NULL | NULL | NULL | NULL | NULL | NULL | NULL | NULL | NULL | 0 | 0 | 0 | 0 | 0 | 0 | 0 | 0 | 0 | 0 | NULL | NULL | NULL | NULL | NULL | 0 | 0
103407 | 37 | PESCO | 5141417150920030 | 1 | NULL | 17150920031 | 729554 | 3763980 |  |  | 514 | UniversityTown | 51414 | Abdara | 11kV | 17150920031 | NULL | Primary Distribution | 4 | 45 | Steel Structure | NULL | NULL | NULL | NULL | NULL | NULL | Primary Pole | NULL | 0 | 0 | NULL | NULL | NULL | NULL | NULL | NULL | NULL | NULL | NULL | NULL | 0 | 0 | 0 | 0 | 0 | 0 | 0 | 0 | 0 | 0 | NULL | NULL | NULL | NULL | NULL | 0 | 0
103408 | 38 | PESCO | 5141417150920030 | 2 | NULL | 17150920032 | 729605 | 3763940 |  |  | 514 | UniversityTown | 51414 | Abdara | 11kV | 17150920032 | NULL | Primary Distribution | 4 | 45 | Steel Structure | NULL | NULL | NULL | NULL | NULL | NULL | Primary Pole | NULL | 0 | 0 | NULL | NULL | NULL | NULL | NULL | NULL | NULL | NULL | NULL | NULL | 0 | 0 | 0 | 0 | 0 | 0 | 0 | 0 | 0 | 0 | NULL | NULL | NULL | NULL | NULL | 0 | 0
103409 | 39 | PESCO | 5141417150920030 | 3 | NULL | 17150920033 | 729640 | 3763913 |  |  | 514 | UniversityTown | 51414 | Abdara | 11kV | 17150920033 | NULL | Primary Distribution | 3 | 45 | Steel Structure | NULL | NULL | NULL | NULL | NULL | NULL | Primary Pole | NULL | 0 | 0 | NULL | NULL | NULL | NULL | NULL | NULL | NULL | NULL | NULL | NULL | 0 | 0 | 0 | 0 | 0 | 0 | 0 | 0 | 0 | 0 | NULL | NULL | NULL | NULL | NULL | 0 | 0
103410 | 40 | PESCO | 5141417150920030 | 4 | NULL | 17150920034 | 729683 | 3763880 |  |  | 514 | UniversityTown | 51414 | Abdara | 11kV | 17150920034 | NULL | Primary Distribution | 4 | 45 | Steel Structure | NULL | NULL | NULL | NULL | NULL | NULL | Primary Pole | NULL | 0 | 0 | NULL | NULL | NULL | NULL | NULL | NULL | NULL | NULL | NULL | NULL | 0 | 0 | 0 | 0 | 0 | 0 | 0 | 0 | 0 | 0 | NULL | NULL | NULL | NULL | NULL | 0 | 0
103411 | 41 | PESCO | 5141417150920030 | NULL | E | 17150920035 | 729720 | 3763852 |  |  | 514 | UniversityTown | 51414 | Abdara | 11kV | 17150920035 | R-Y-B | Primary Distribution | 4 | 45 | Steel Structure | OSPRAY | OSPRAY | OSPRAY | NULL | NULL | NULL | Primary Pole | NULL | 0 | 0 | NULL | NULL | NULL | NULL | NULL | NULL | NULL | NULL | NULL | DDE | 0 | 0 | 0 | 0 | 0 | 0 | 0 | 0 | 0 | 0 | NULL | NULL | NULL | NULL | NULL | 0 | 0
103412 | 42 | PESCO | 5141417150920040 | NULL | S | 17150920035 | 729720 | 3763852 |  |  | 514 | UniversityTown | 51414 | Abdara | 11kV | 17150920035 | NULL | Primary Distribution | 4 | 45 | Steel Structure | NULL | NULL | NULL | NULL | NULL | NULL | Primary Pole | NULL | 0 | 0 | NULL | NULL | NULL | NULL | NULL | NULL | NULL | NULL | NULL | NULL | 0 | 0 | 0 | 0 | 0 | 0 | 0 | 0 | 0 | 0 | NULL | NULL | NULL | NULL | NULL | 0 | 0
103413 | 43 | PESCO | 5141417150920040 | 0 | NULL | 17150920036 | 729762 | 3763823 |  |  | 514 | UniversityTown | 51414 | Abdara | 11kV | 17150920036 | NULL | Primary Distribution | 4 | 45 | Steel Structure | NULL | NULL | NULL | NULL | NULL | NULL | Primary Pole | NULL | 0 | 0 | NULL | NULL | NULL | NULL | NULL | NULL | NULL | NULL | NULL | NULL | 0 | 0 | 0 | 0 | 0 | 0 | 0 | 0 | 0 | 0 | NULL | NULL | NULL | NULL | NULL | 0 | 0
103414 | 44 | PESCO | 5141417150920040 | 1 | NULL | 17150920037 | 729794 | 3763802 |  |  | 514 | UniversityTown | 51414 | Abdara | 11kV | 17150920037 | NULL | Primary Distribution | 4 | 45 | Steel Structure | NULL | NULL | NULL | NULL | NULL | NULL | Primary Pole | NULL | 0 | 0 | NULL | NULL | NULL | NULL | NULL | NULL | NULL | NULL | NULL | NULL | 0 | 0 | 0 | 0 | 0 | 0 | 0 | 0 | 0 | 0 | NULL | NULL | NULL | NULL | NULL | 0 | 0
103415 | 45 | PESCO | 5141417150920040 | 2 | NULL | 17150920038 | 729807 | 3763792 |  |  | 514 | UniversityTown | 51414 | Abdara | 11kV | 17150920038 | NULL | Primary Distribution | 2 | 36 | PCO | NULL | NULL | NULL | NULL | NULL | NULL | Primary Pole | NULL | 0 | 0 | NULL | NULL | NULL | NULL | NULL | NULL | NULL | NULL | NULL | NULL | 0 | 0 | 0 | 0 | 0 | 0 | 0 | 0 | 0 | 0 | NULL | NULL | NULL | NULL | NULL | 0 | 0
103416 | 46 | PESCO | 5141417150920040 | 3 | NULL | 17150920039 | 729845 | 3763771 |  |  | 514 | UniversityTown | 51414 | Abdara | 11kV | 17150920039 | NULL | Primary Distribution | 2 | 36 | PCO | NULL | NULL | NULL | NULL | NULL | NULL | Primary Pole | NULL | 0 | 0 | NULL | NULL | NULL | NULL | NULL | NULL | NULL | NULL | NULL | NULL | 0 | 0 | 0 | 0 | 0 | 0 | 0 | 0 | 0 | 0 | NULL | NULL | NULL | NULL | NULL | 0 | 0
103417 | 47 | PESCO | 5141417150920040 | NULL | E | 17150920040 | 729882 | 3763751 |  |  | 514 | UniversityTown | 51414 | Abdara | 11kV | 17150920040 | R-Y-B | Primary Distribution | 2 | 36 | PCO | OSPRAY | OSPRAY | OSPRAY | NULL | NULL | NULL | Primary Pole | NULL | 0 | 0 | NULL | NULL | NULL | NULL | NULL | NULL | NULL | NULL | NULL | DDE | 0 | 0 | 0 | 0 | 0 | 0 | 0 | 0 | 0 | 0 | NULL | NULL | NULL | NULL | NULL | 0 | 0
103418 | 48 | PESCO | 5141417150920040 | NULL | S | 17150920040 | 729882 | 3763751 |  |  | 514 | UniversityTown | 51414 | Abdara | 11kV | 17150920040 | NULL | Primary Distribution | 2 | 36 | PCO | NULL | NULL | NULL | NULL | NULL | NULL | Primary Pole | NULL | 0 | 0 | NULL | NULL | NULL | NULL | NULL | NULL | NULL | NULL | NULL | NULL | 0 | 0 | 0 | 0 | 0 | 0 | 0 | 0 | 0 | 0 | NULL | NULL | NULL | NULL | NULL | 0 | 0
103419 | 49 | PESCO | 5141417150920040 | 0 | NULL | 17150920041 | 729917 | 3763744 |  |  | 514 | UniversityTown | 51414 | Abdara | 11kV | 17150920041 | NULL | Primary Distribution | 2 | 36 | PCO | NULL | NULL | NULL | NULL | NULL | NULL | Primary Pole | NULL | 0 | 0 | NULL | NULL | NULL | NULL | NULL | NULL | NULL | NULL | NULL | NULL | 0 | 0 | 0 | 0 | 0 | 0 | 0 | 0 | 0 | 0 | NULL | NULL | NULL | NULL | NULL | 0 | 0
103420 | 50 | PESCO | 5141417150920040 | 1 | NULL | 17150920042 | 729960 | 3763736 |  |  | 514 | UniversityTown | 51414 | Abdara | 11kV | 17150920042 | NULL | Primary Distribution | 2 | 36 | PCO | NULL | NULL | NULL | NULL | NULL | NULL | Primary Pole | NULL | 0 | 0 | NULL | NULL | NULL | NULL | NULL | NULL | NULL | NULL | NULL | NULL | 0 | 0 | 0 | 0 | 0 | 0 | 0 | 0 | 0 | 0 | NULL | NULL | NULL | NULL | NULL | 0 | 0
103421 | 51 | PESCO | 5141417150920040 | 2 | NULL | 17150920043 | 730002 | 3763730 |  |  | 514 | UniversityTown | 51414 | Abdara | 11kV | 17150920043 | NULL | Primary Distribution | 2 | 36 | PCO | NULL | NULL | NULL | NULL | NULL | NULL | Primary Pole | NULL | 0 | 0 | NULL | NULL | NULL | NULL | NULL | NULL | NULL | NULL | NULL | NULL | 0 | 0 | 0 | 0 | 0 | 0 | 0 | 0 | 0 | 0 | NULL | NULL | NULL | NULL | NULL | 0 | 0
103422 | 52 | PESCO | 5141417150920040 | 3 | NULL | 17150920044 | 730057 | 3763720 |  |  | 514 | UniversityTown | 51414 | Abdara | 11kV | 17150920044 | NULL | Primary Distribution | 2 | 36 | PCO | NULL | NULL | NULL | NULL | NULL | NULL | Primary Pole | NULL | 0 | 0 | NULL | NULL | NULL | NULL | NULL | NULL | NULL | NULL | NULL | NULL | 0 | 0 | 0 | 0 | 0 | 0 | 0 | 0 | 0 | 0 | NULL | NULL | NULL | NULL | NULL | 0 | 0
103423 | 53 | PESCO | 5141417150920040 | 4 | NULL | 17150920045 | 730097 | 3763715 |  |  | 514 | UniversityTown | 51414 | Abdara | 11kV | 17150920045 | NULL | Primary Distribution | 2 | 36 | PCO | NULL | NULL | NULL | NULL | NULL | NULL | Primary Pole | NULL | 0 | 0 | NULL | NULL | NULL | NULL | NULL | NULL | NULL | NULL | NULL | NULL | 0 | 0 | 0 | 0 | 0 | 0 | 0 | 0 | 0 | 0 | NULL | NULL | NULL | NULL | NULL | 0 | 0
103424 | 54 | PESCO | 5141417150920040 | NULL | E | 17150920046 | 730117 | 3763711 |  |  | 514 | UniversityTown | 51414 | Abdara | 11kV | 17150920046 | R-Y-B | Primary Distribution | 2 | 36 | PCO | OSPRAY | OSPRAY | OSPRAY | NULL | NULL | NULL | Primary Pole | NULL | 0 | 0 | NULL | NULL | NULL | NULL | NULL | NULL | NULL | NULL | NULL | DDE | 0 | 0 | 0 | 0 | 0 | 0 | 0 | 0 | 0 | 0 | NULL | NULL | NULL | NULL | NULL | 0 | 0
103425 | 55 | PESCO | 5141417150920050 | NULL | S | 17150920046 | 730117 | 3763711 |  |  | 514 | UniversityTown | 51414 | Abdara | 11kV | 17150920046 | NULL | Primary Distribution | 2 | 36 | PCO | NULL | NULL | NULL | NULL | NULL | NULL | Primary Pole | NULL | 0 | 0 | NULL | NULL | NULL | NULL | NULL | NULL | NULL | NULL | NULL | NULL | 0 | 0 | 0 | 0 | 0 | 0 | 0 | 0 | 0 | 0 | NULL | NULL | NULL | NULL | NULL | 0 | 0
103426 | 56 | PESCO | 5141417150920050 | 0 | NULL | 17150920047 | 730167 | 3763705 |  |  | 514 | UniversityTown | 51414 | Abdara | 11kV | 17150920047 | NULL | Primary Distribution | 3 | 45 | Steel Structure | NULL | NULL | NULL | NULL | NULL | NULL | Primary Pole | NULL | 0 | 0 | NULL | NULL | NULL | NULL | NULL | NULL | NULL | NULL | NULL | NULL | 0 | 0 | 0 | 0 | 0 | 0 | 0 | 0 | 0 | 0 | NULL | NULL | NULL | NULL | NULL | 0 | 0
103427 | 57 | PESCO | 5141417150920050 | 1 | NULL | 17150920048 | 730209 | 3763697 |  |  | 514 | UniversityTown | 51414 | Abdara | 11kV | 17150920048 | NULL | Primary Distribution | 2 | 36 | PCO | NULL | NULL | NULL | NULL | NULL | NULL | Primary Pole | NULL | 0 | 0 | NULL | NULL | NULL | NULL | NULL | NULL | NULL | NULL | NULL | NULL | 0 | 0 | 0 | 0 | 0 | 0 | 0 | 0 | 0 | 0 | NULL | NULL | NULL | NULL | NULL | 0 | 0
103428 | 58 | PESCO | 5141417150920050 | 2 | NULL | 17150920049 | 730251 | 3763689 |  |  | 514 | UniversityTown | 51414 | Abdara | 11kV | 17150920049 | NULL | Primary Distribution | 2 | 36 | PCO | NULL | NULL | NULL | NULL | NULL | NULL | Primary Pole | NULL | 0 | 0 | NULL | NULL | NULL | NULL | NULL | NULL | NULL | NULL | NULL | NULL | 0 | 0 | 0 | 0 | 0 | 0 | 0 | 0 | 0 | 0 | NULL | NULL | NULL | NULL | NULL | 0 | 0
103429 | 59 | PESCO | 5141417150920050 | 3 | NULL | 17150920050 | 730291 | 3763684 |  |  | 514 | UniversityTown | 51414 | Abdara | 11kV | 17150920050 | NULL | Primary Distribution | 2 | 36 | PCO | NULL | NULL | NULL | NULL | NULL | NULL | Primary Pole | NULL | 0 | 0 | NULL | NULL | NULL | NULL | NULL | NULL | NULL | NULL | NULL | NULL | 0 | 0 | 0 | 0 | 0 | 0 | 0 | 0 | 0 | 0 | NULL | NULL | NULL | NULL | NULL | 0 | 0
103430 | 60 | PESCO | 5141417150920050 | 4 | NULL | 17150920051 | 730345 | 3763674 |  |  | 514 | UniversityTown | 51414 | Abdara | 11kV | 17150920051 | NULL | Primary Distribution | 2 | 36 | PCO | NULL | NULL | NULL | NULL | NULL | NULL | Primary Pole | NULL | 0 | 0 | NULL | NULL | NULL | NULL | NULL | NULL | NULL | NULL | NULL | NULL | 0 | 0 | 0 | 0 | 0 | 0 | 0 | 0 | 0 | 0 | NULL | NULL | NULL | NULL | NULL | 0 | 0
103431 | 61 | PESCO | 5141417150920050 | 5 | NULL | 17150920052 | 730389 | 3763668 |  |  | 514 | UniversityTown | 51414 | Abdara | 11kV | 17150920052 | NULL | Primary Distribution | 2 | 36 | PCO | NULL | NULL | NULL | NULL | NULL | NULL | Primary Pole | NULL | 0 | 0 | NULL | NULL | NULL | NULL | NULL | NULL | NULL | NULL | NULL | NULL | 0 | 0 | 0 | 0 | 0 | 0 | 0 | 0 | 0 | 0 | NULL | NULL | NULL | NULL | NULL | 0 | 0
103432 | 62 | PESCO | 5141417150920050 | 6 | NULL | 17150920053 | 730418 | 3763664 |  |  | 514 | UniversityTown | 51414 | Abdara | 11kV | 17150920053 | NULL | Primary Distribution | 3 | 36 | PCS | NULL | NULL | NULL | NULL | NULL | NULL | Primary Pole | NULL | 0 | 0 | NULL | NULL | NULL | NULL | NULL | NULL | NULL | NULL | NULL | NULL | 0 | 0 | 0 | 0 | 0 | 0 | 0 | 0 | 0 | 0 | NULL | NULL | NULL | NULL | NULL | 0 | 0
103433 | 63 | PESCO | 5141417150920050 | 7 | NULL | 17150920054 | 730437 | 3763660 |  |  | 514 | UniversityTown | 51414 | Abdara | 11kV | 17150920054 | NULL | Primary Distribution | 2 | 36 | PCO | NULL | NULL | NULL | NULL | NULL | NULL | Primary Pole | NULL | 0 | 0 | NULL | NULL | NULL | NULL | NULL | NULL | NULL | NULL | NULL | NULL | 0 | 0 | 0 | 0 | 0 | 0 | 0 | 0 | 0 | 0 | NULL | NULL | NULL | NULL | NULL | 0 | 0
103434 | 64 | PESCO | 5141417150920050 | 8 | NULL | 17150920055 | 730490 | 3763653 |  |  | 514 | UniversityTown | 51414 | Abdara | 11kV | 17150920055 | NULL | Primary Distribution | 2 | 36 | PCO | NULL | NULL | NULL | NULL | NULL | NULL | Primary Pole | NULL | 0 | 0 | NULL | NULL | NULL | NULL | NULL | NULL | NULL | NULL | NULL | NULL | 0 | 0 | 0 | 0 | 0 | 0 | 0 | 0 | 0 | 0 | NULL | NULL | NULL | NULL | NULL | 0 | 0
103435 | 65 | PESCO | 5141417150920050 | 9 | NULL | 17150920056 | 730531 | 3763645 |  |  | 514 | UniversityTown | 51414 | Abdara | 11kV | 17150920056 | NULL | Primary Distribution | 3 | 36 | PCO | NULL | NULL | NULL | NULL | NULL | NULL | Primary Pole | NULL | 0 | 0 | NULL | NULL | NULL | NULL | NULL | NULL | NULL | NULL | NULL | NULL | 0 | 0 | 0 | 0 | 0 | 0 | 0 | 0 | 0 | 0 | NULL | NULL | NULL | NULL | NULL | 0 | 0
103436 | 66 | PESCO | 5141417150920050 | NULL | E | 17150920057 | 730574 | 3763641 |  |  | 514 | UniversityTown | 51414 | Abdara | 11kV | 17150920057 | R-Y-B | Primary Distribution | 2 | 36 | PCO | OSPRAY | OSPRAY | OSPRAY | NULL | NULL | NULL | Primary Pole | NULL | 0 | 0 | NULL | NULL | NULL | NULL | NULL | NULL | NULL | NULL | NULL | DDE | 0 | 0 | 0 | 0 | 0 | 0 | 0 | 0 | 0 | 0 | NULL | NULL | NULL | NULL | NULL | 0 | 0
103437 | 67 | PESCO | 5141417150920050 | NULL | S | 17150920057 | 730574 | 3763641 |  |  | 514 | UniversityTown | 51414 | Abdara | 11kV | 17150920057 | NULL | Primary Distribution | 2 | 36 | PCO | NULL | NULL | NULL | NULL | NULL | NULL | Primary Pole | NULL | 0 | 0 | NULL | NULL | NULL | NULL | NULL | NULL | NULL | NULL | NULL | NULL | 0 | 0 | 0 | 0 | 0 | 0 | 0 | 0 | 0 | 0 | NULL | NULL | NULL | NULL | NULL | 0 | 0
103438 | 68 | PESCO | 5141417150920050 | 0 | NULL | 17150920058 | 730617 | 3763624 |  |  | 514 | UniversityTown | 51414 | Abdara | 11kV | 17150920058 | NULL | Primary Distribution | 2 | 36 | PCO | NULL | NULL | NULL | NULL | NULL | NULL | Primary Pole | NULL | 0 | 0 | NULL | NULL | NULL | NULL | NULL | NULL | NULL | NULL | NULL | NULL | 0 | 0 | 0 | 0 | 0 | 0 | 0 | 0 | 0 | 0 | NULL | NULL | NULL | NULL | NULL | 0 | 0
103439 | 69 | PESCO | 5141417150920050 | NULL | E | 17150920059 | 730655 | 3763601 |  |  | 514 | UniversityTown | 51414 | Abdara | 11kV | 17150920059 | R-Y-B | Primary Distribution | 2 | 36 | PCO | OSPRAY | OSPRAY | OSPRAY | NULL | NULL | NULL | Primary Pole | NULL | 0 | 0 | NULL | NULL | NULL | NULL | NULL | NULL | NULL | NULL | NULL | DDE | 0 | 0 | 0 | 0 | 0 | 0 | 0 | 0 | 0 | 0 | NULL | NULL | NULL | NULL | NULL | 0 | 0
103440 | 70 | PESCO | 5141417150920060 | NULL | S | 17150920059 | 730655 | 3763601 |  |  | 514 | UniversityTown | 51414 | Abdara | 11kV | 17150920059 | NULL | Primary Distribution | 2 | 36 | PCO | NULL | NULL | NULL | NULL | NULL | NULL | Primary Pole | NULL | 0 | 0 | NULL | NULL | NULL | NULL | NULL | NULL | NULL | NULL | NULL | NULL | 0 | 0 | 0 | 0 | 0 | 0 | 0 | 0 | 0 | 0 | NULL | NULL | NULL | NULL | NULL | 0 | 0
103441 | 71 | PESCO | 5141417150920060 | 0 | NULL | 17150920060 | 730687 | 3763568 |  |  | 514 | UniversityTown | 51414 | Abdara | 11kV | 17150920060 | NULL | Primary Distribution | 2 | 36 | PCO | NULL | NULL | NULL | NULL | NULL | NULL | Primary Pole | NULL | 0 | 0 | NULL | NULL | NULL | NULL | NULL | NULL | NULL | NULL | NULL | NULL | 0 | 0 | 0 | 0 | 0 | 0 | 0 | 0 | 0 | 0 | NULL | NULL | NULL | NULL | NULL | 0 | 0
103442 | 72 | PESCO | 5141417150920060 | 1 | NULL | 17150920061 | 730713 | 3763530 |  |  | 514 | UniversityTown | 51414 | Abdara | 11kV | 17150920061 | NULL | Primary Distribution | 2 | 36 | PCO | NULL | NULL | NULL | NULL | NULL | NULL | Primary Pole | NULL | 0 | 0 | NULL | NULL | NULL | NULL | NULL | NULL | NULL | NULL | NULL | NULL | 0 | 0 | 0 | 0 | 0 | 0 | 0 | 0 | 0 | 0 | NULL | NULL | NULL | NULL | NULL | 0 | 0
103443 | 73 | PESCO | 5141417150920060 | 2 | NULL | 17150920062 | 730734 | 3763488 |  |  | 514 | UniversityTown | 51414 | Abdara | 11kV | 17150920062 | NULL | Primary Distribution | 2 | 36 | PCO | NULL | NULL | NULL | NULL | NULL | NULL | Primary Pole | NULL | 0 | 0 | NULL | NULL | NULL | NULL | NULL | NULL | NULL | NULL | NULL | NULL | 0 | 0 | 0 | 0 | 0 | 0 | 0 | 0 | 0 | 0 | NULL | NULL | NULL | NULL | NULL | 0 | 0
103444 | 74 | PESCO | 5141417150920060 | 3 | NULL | 17150920063 | 730758 | 3763457 |  |  | 514 | UniversityTown | 51414 | Abdara | 11kV | 17150920063 | NULL | Primary Distribution | 2 | 36 | PCO | NULL | NULL | NULL | NULL | NULL | NULL | Primary Pole | NULL | 0 | 0 | NULL | NULL | NULL | NULL | NULL | NULL | NULL | NULL | NULL | NULL | 0 | 0 | 0 | 0 | 0 | 0 | 0 | 0 | 0 | 0 | NULL | NULL | NULL | NULL | NULL | 0 | 0
103445 | 75 | PESCO | 5141417150920060 | 4 | NULL | 17150920064 | 730780 | 3763416 |  |  | 514 | UniversityTown | 51414 | Abdara | 11kV | 17150920064 | NULL | Primary Distribution | 2 | 36 | PCO | NULL | NULL | NULL | NULL | NULL | NULL | Primary Pole | NULL | 0 | 0 | NULL | NULL | NULL | NULL | NULL | NULL | NULL | NULL | NULL | NULL | 0 | 0 | 0 | 0 | 0 | 0 | 0 | 0 | 0 | 0 | NULL | NULL | NULL | NULL | NULL | 0 | 0
103446 | 76 | PESCO | 5141417150920060 | 5 | NULL | 17150920065 | 730807 | 3763365 |  |  | 514 | UniversityTown | 51414 | Abdara | 11kV | 17150920065 | NULL | Primary Distribution | 2 | 36 | PCO | NULL | NULL | NULL | NULL | NULL | NULL | Primary Pole | NULL | 0 | 0 | NULL | NULL | NULL | NULL | NULL | NULL | NULL | NULL | NULL | NULL | 0 | 0 | 0 | 0 | 0 | 0 | 0 | 0 | 0 | 0 | NULL | NULL | NULL | NULL | NULL | 0 | 0
103447 | 77 | PESCO | 5141417150920060 | NULL | E | 17150920066 | 730826 | 3763324 |  |  | 514 | UniversityTown | 51414 | Abdara | 11kV | 17150920066 | R-Y-B | Primary Distribution | 2 | 36 | PCO | OSPRAY | OSPRAY | OSPRAY | NULL | NULL | NULL | Primary Pole | NULL | 0 | 0 | NULL | NULL | NULL | NULL | NULL | NULL | NULL | NULL | NULL | DDE | 0 | 0 | 0 | 0 | 0 | 0 | 0 | 0 | 0 | 0 | NULL | NULL | NULL | NULL | NULL | 0 | 0
103448 | 78 | PESCO | 5141417160920090 | NULL | S | 17150920066 | 730826 | 3763324 |  |  | 514 | UniversityTown | 51414 | Abdara | 11kV | 17150920066 | NULL | Primary Distribution | 2 | 36 | PCO | NULL | NULL | NULL | NULL | NULL | NULL | Primary Pole | NULL | 0 | 0 | NULL | NULL | NULL | NULL | NULL | NULL | NULL | NULL | NULL | NULL | 0 | 0 | 0 | 0 | 0 | 0 | 0 | 0 | 0 | 0 | NULL | NULL | NULL | NULL | NULL | 0 | 0
103449 | 79 | PESCO | 5141417160920090 | 0 | NULL | 17160920078 | 730850 | 3763285 |  |  | 514 | UniversityTown | 51414 | Abdara | 11kV | 17160920078 | NULL | Primary Distribution | 2 | 36 | PCO | NULL | NULL | NULL | NULL | NULL | NULL | Primary Pole | NULL | 0 | 0 | NULL | NULL | NULL | NULL | NULL | NULL | NULL | NULL | NULL | NULL | 0 | 0 | 0 | 0 | 0 | 0 | 0 | 0 | 0 | 0 | NULL | NULL | NULL | NULL | NULL | 0 | 0
103450 | 80 | PESCO | 5141417160920090 | 1 | NULL | 17160920079 | 730867 | 3763243 |  |  | 514 | UniversityTown | 51414 | Abdara | 11kV | 17160920079 | NULL | Primary Distribution | 2 | 36 | PCO | NULL | NULL | NULL | NULL | NULL | NULL | Primary Pole | NULL | 0 | 0 | NULL | NULL | NULL | NULL | NULL | NULL | NULL | NULL | NULL | NULL | 0 | 0 | 0 | 0 | 0 | 0 | 0 | 0 | 0 | 0 | NULL | NULL | NULL | NULL | NULL | 0 | 0
103451 | 81 | PESCO | 5141417160920090 | 2 | NULL | 17160920080 | 730897 | 3763187 |  |  | 514 | UniversityTown | 51414 | Abdara | 11kV | 17160920080 | NULL | Primary Distribution | 2 | 36 | PCO | NULL | NULL | NULL | NULL | NULL | NULL | Primary Pole | NULL | 0 | 0 | NULL | NULL | NULL | NULL | NULL | NULL | NULL | NULL | NULL | NULL | 0 | 0 | 0 | 0 | 0 | 0 | 0 | 0 | 0 | 0 | NULL | NULL | NULL | NULL | NULL | 0 | 0
103452 | 82 | PESCO | 5141417160920090 | NULL | E | 17160920097 | 730903 | 3763113 |  |  | 514 | UniversityTown | 51414 | Abdara | 11kV | 17160920097 | R-Y-B | Primary Distribution | 2 | 36 | PCO | RABBIT | RABBIT | RABBIT | NULL | NULL | NULL | Primary Pole | NULL | 0 | 0 | NULL | NULL | NULL | NULL | NULL | NULL | NULL | NULL | NULL | NULL | 0 | 0 | 0 | 0 | 0 | 0 | 0 | 0 | 0 | 0 | NULL | NULL | NULL | NULL | NULL | 0 | 0
103453 | 83 | PESCO | 5141417160920090 | NULL | S | 17160920097 | 730903 | 3763113 |  |  | 514 | UniversityTown | 51414 | Abdara | 11kV | 17160920097 | NULL | Primary Distribution | 2 | 36 | PCO | NULL | NULL | NULL | NULL | NULL | NULL | Primary Pole | NULL | 0 | 0 | NULL | NULL | NULL | NULL | NULL | NULL | NULL | NULL | NULL | NULL | 0 | 0 | 0 | 0 | 0 | 0 | 0 | 0 | 0 | 0 | NULL | NULL | NULL | NULL | NULL | 0 | 0
103454 | 84 | PESCO | 5141417160920090 | NULL | E | 17160920098 | 730902 | 3763112 |  |  | 514 | UniversityTown | 51414 | Abdara | 11kV | 17160920098 | R-Y-B | Primary Distribution | 0 | NULL | jumper | RABBIT | RABBIT | RABBIT | NULL | NULL | NULL | Transformer | T-17160920098 | 0 | 50 | R-Y-B | Common | connected | PEL | NULL | NULL | Double pole | NULL | NULL | NULL | 0 | 0 | 0 | 0 | 0 | 0 | 0 | 0 | 0 | 0 | PAWAKA ADHA | Z:\GIS_Pakistan\Survey\Pictures\PESCO\UNIVERSUTY\ABDARA\T-17160920098.jpg | NULL | NULL | NULL | 0 | 0
103455 | 85 | PESCO | 5141417160920090 | NULL | S | 17160920098 | 730902 | 3763112 |  |  | 514 | UniversityTown | 51414 | Abdara | 0.4kV | 17160920098 | NULL | Secondary Distribution | 0 | NULL | jumper | NULL | NULL | NULL | NULL | NULL | NULL | Secondary Pole | T-17160920098 | 0 | 50 | R-Y-B | Common | connected | PEL | NULL | NULL | Double pole | NULL | NULL | NULL | 0 | 0 | 0 | 0 | 0 | 0 | 0 | 0 | 0 | 0 | PAWAKA ADHA | Z:\GIS_Pakistan\Survey\Pictures\PESCO\UNIVERSUTY\ABDARA\T-17160920098.jpg | NULL | NULL | NULL | 0 | 0
103456 | 86 | PESCO | 5141417160920090 | NULL | E | 17160920099 | 730901 | 3763112 |  |  | 514 | UniversityTown | 51414 | Abdara | 0.4kV | 17160920099 | R-Y-B-N | Secondary Distribution | 0 | NULL | jumper | PVC 37/0.083 | PVC 37/0.083 | PVC 37/0.083 | PVC 37/0.083 | NULL | NULL | Secondary Pole | T-17160920098 | 0 | 50 | R-Y-B | Common | connected | PEL | NULL | NULL | Double pole | NULL | NULL | NULL | 0 | 0 | 0 | 0 | 0 | 0 | 0 | 0 | 0 | 0 | PAWAKA ADHA | Z:\GIS_Pakistan\Survey\Pictures\PESCO\UNIVERSUTY\ABDARA\T-17160920098.jpg | NULL | NULL | NULL | 0 | 0
103457 | 87 | PESCO | 5141417160920100 | NULL | S | 17160920097 | 730903 | 3763113 |  |  | 514 | UniversityTown | 51414 | Abdara | 11kV | 17160920097 | NULL | Primary Distribution | 1 | 36 | PCO | NULL | NULL | NULL | NULL | NULL | NULL | Primary Pole | NULL | 0 | 0 | NULL | NULL | NULL | NULL | NULL | NULL | NULL | NULL | NULL | NULL | 0 | 0 | 0 | 0 | 0 | 0 | 0 | 0 | 0 | 0 | NULL | NULL | NULL | NULL | NULL | 0 | 0
103458 | 88 | PESCO | 5141417160920100 | NULL | E | 17160920100 | 730877 | 3763162 |  |  | 514 | UniversityTown | 51414 | Abdara | 11kV | 17160920100 | R-Y-B | Primary Distribution | 1 | 36 | PCO | GOPHER | GOPHER | GOPHER | NULL | NULL | NULL | Primary Pole | NULL | 0 | 0 | NULL | NULL | NULL | NULL | NULL | NULL | NULL | NULL | NULL | NULL | 0 | 0 | 0 | 0 | 0 | 0 | 0 | 0 | 0 | 0 | NULL | NULL | NULL | NULL | NULL | 0 | 0
103459 | 89 | PESCO | 5141417160920100 | NULL | S | 17160920100 | 730877 | 3763162 |  |  | 514 | UniversityTown | 51414 | Abdara | 11kV | 17160920100 | NULL | Primary Distribution | 1 | 36 | PCO | NULL | NULL | NULL | NULL | NULL | NULL | Primary Pole | NULL | 0 | 0 | NULL | NULL | NULL | NULL | NULL | NULL | NULL | NULL | NULL | NULL | 0 | 0 | 0 | 0 | 0 | 0 | 0 | 0 | 0 | 0 | NULL | NULL | NULL | NULL | NULL | 0 | 0
103460 | 90 | PESCO | 5141417160920100 | NULL | E | 17160920101 | 730876 | 3763163 |  |  | 514 | UniversityTown | 51414 | Abdara | 11kV | 17160920101 | R-Y-B | Primary Distribution | 0 | NULL | jumper | RABBIT | RABBIT | RABBIT | NULL | NULL | NULL | Transformer | T-17160920101 | 0 | 100 | R-Y-B | Common | connected | PEL | NULL | NULL | Double pole | NULL | NULL | NULL | 0 | 0 | 0 | 0 | 0 | 0 | 0 | 0 | 0 | 0 | PAWAKA ADHA | Z:\GIS_Pakistan\Survey\Pictures\PESCO\UNIVERSUTY\ABDARA\T-17160920101.jpg | NULL | NULL | NULL | 0 | 0
103461 | 91 | PESCO | 5141417160920100 | NULL | S | 17160920101 | 730876 | 3763163 |  |  | 514 | UniversityTown | 51414 | Abdara | 0.4kV | 17160920101 | NULL | Secondary Distribution | 0 | NULL | jumper | NULL | NULL | NULL | NULL | NULL | NULL | Secondary Pole | T-17160920101 | 0 | 100 | R-Y-B | Common | connected | PEL | NULL | NULL | Double pole | NULL | NULL | NULL | 0 | 0 | 0 | 0 | 0 | 0 | 0 | 0 | 0 | 0 | PAWAKA ADHA | Z:\GIS_Pakistan\Survey\Pictures\PESCO\UNIVERSUTY\ABDARA\T-17160920101.jpg | NULL | NULL | NULL | 0 | 0
103462 | 92 | PESCO | 5141417160920100 | NULL | E | 17160920102 | 730875 | 3763165 |  |  | 514 | UniversityTown | 51414 | Abdara | 0.4kV | 17160920102 | R-Y-B-N | Secondary Distribution | 0 | NULL | jumper | ANT | ANT | ANT | ANT | NULL | NULL | Secondary Pole | T-17160920101 | 0 | 100 | R-Y-B | Common | connected | PEL | NULL | NULL | Double pole | NULL | NULL | NULL | 0 | 0 | 0 | 0 | 0 | 0 | 0 | 0 | 0 | 0 | PAWAKA ADHA | Z:\GIS_Pakistan\Survey\Pictures\PESCO\UNIVERSUTY\ABDARA\T-17160920101.jpg | NULL | NULL | NULL | 0 | 0
103463 | 93 | PESCO | 5141417160920100 | NULL | S | 17160920097 | 730903 | 3763113 |  |  | 514 | UniversityTown | 51414 | Abdara | 11kV | 17160920097 | NULL | Primary Distribution | 1 | 36 | PCO | NULL | NULL | NULL | NULL | NULL | NULL | Primary Pole | NULL | 0 | 0 | NULL | NULL | NULL | NULL | NULL | NULL | NULL | NULL | NULL | NULL | 0 | 0 | 0 | 0 | 0 | 0 | 0 | 0 | 0 | 0 | NULL | NULL | NULL | NULL | NULL | 0 | 0
103464 | 94 | PESCO | 5141417160920100 | NULL | E | 17160920103 | 730889 | 3763105 |  |  | 514 | UniversityTown | 51414 | Abdara | 11kV | 17160920103 | R-Y-B | Primary Distribution | 2 | 36 | PCO | RABBIT | RABBIT | RABBIT | NULL | NULL | NULL | Primary Pole | NULL | 0 | 0 | NULL | NULL | NULL | NULL | NULL | NULL | NULL | NULL | NULL | SDE | 0 | 0 | 0 | 0 | 0 | 0 | 0 | 0 | 0 | 0 | NULL | NULL | NULL | NULL | NULL | 0 | 0
103465 | 95 | PESCO | 5141417160920100 | NULL | S | 17160920103 | 730889 | 3763105 |  |  | 514 | UniversityTown | 51414 | Abdara | 11kV | 17160920103 | NULL | Primary Distribution | 2 | 36 | PCO | NULL | NULL | NULL | NULL | NULL | NULL | Primary Pole | NULL | 0 | 0 | NULL | NULL | NULL | NULL | NULL | NULL | NULL | NULL | NULL | NULL | 0 | 0 | 0 | 0 | 0 | 0 | 0 | 0 | 0 | 0 | NULL | NULL | NULL | NULL | NULL | 0 | 0
103466 | 96 | PESCO | 5141417160920100 | 0 | NULL | 17160920104 | 730860 | 3763128 |  |  | 514 | UniversityTown | 51414 | Abdara | 11kV | 17160920104 | NULL | Primary Distribution | 1 | 36 | PCO | NULL | NULL | NULL | NULL | NULL | NULL | Primary Pole | NULL | 0 | 0 | NULL | NULL | NULL | NULL | NULL | NULL | NULL | NULL | NULL | NULL | 0 | 0 | 0 | 0 | 0 | 0 | 0 | 0 | 0 | 0 | NULL | NULL | NULL | NULL | NULL | 0 | 0
103467 | 97 | PESCO | 5141417160920100 | NULL | E | 17160920105 | 730825 | 3763160 |  |  | 514 | UniversityTown | 51414 | Abdara | 11kV | 17160920105 | R-Y-B | Primary Distribution | 1 | 36 | PCO | RABBIT | RABBIT | RABBIT | NULL | NULL | NULL | Primary Pole | NULL | 0 | 0 | NULL | NULL | NULL | NULL | NULL | NULL | NULL | NULL | NULL | SDE | 0 | 0 | 0 | 0 | 0 | 0 | 0 | 0 | 0 | 0 | NULL | NULL | NULL | NULL | NULL | 0 | 0
103468 | 98 | PESCO | 5141417160920100 | NULL | S | 17160920105 | 730825 | 3763160 |  |  | 514 | UniversityTown | 51414 | Abdara | 11kV | 17160920105 | NULL | Primary Distribution | 1 | 36 | PCO | NULL | NULL | NULL | NULL | NULL | NULL | Primary Pole | NULL | 0 | 0 | NULL | NULL | NULL | NULL | NULL | NULL | NULL | NULL | NULL | NULL | 0 | 0 | 0 | 0 | 0 | 0 | 0 | 0 | 0 | 0 | NULL | NULL | NULL | NULL | NULL | 0 | 0
103469 | 99 | PESCO | 5141417160920100 | NULL | E | 17160920106 | 730825 | 3763158 |  |  | 514 | UniversityTown | 51414 | Abdara | 11kV | 17160920106 | R-Y-B | Primary Distribution | 0 | NULL | jumper | RABBIT | RABBIT | RABBIT | NULL | NULL | NULL | Transformer | T-17160920106 | 0 | 100 | R-Y-B | Common | connected | HAMMAD | NULL | NULL | single pole | NULL | NULL | NULL | 0 | 0 | 0 | 0 | 0 | 0 | 0 | 0 | 0 | 0 | MASDRASA MOLANA AMJID HAKANI | Z:\GIS_Pakistan\Survey\Pictures\PESCO\UNIVERSUTY\ABDARA\T-17160920106.jpg | NULL | NULL | NULL | 0 | 0
103470 | 100 | PESCO | 5141417160920100 | NULL | S | 17160920106 | 730825 | 3763158 |  |  | 514 | UniversityTown | 51414 | Abdara | 0.4kV | 17160920106 | NULL | Secondary Distribution | 0 | NULL | jumper | NULL | NULL | NULL | NULL | NULL | NULL | Secondary Pole | T-17160920106 | 0 | 100 | R-Y-B | Common | connected | HAMMAD | NULL | NULL | single pole | NULL | NULL | NULL | 0 | 0 | 0 | 0 | 0 | 0 | 0 | 0 | 0 | 0 | MASDRASA MOLANA AMJID HAKANI | Z:\GIS_Pakistan\Survey\Pictures\PESCO\UNIVERSUTY\ABDARA\T-17160920106.jpg | NULL | NULL | NULL | 0 | 0
103471 | 101 | PESCO | 5141417160920100 | NULL | E | 17160920107 | 730826 | 3763157 |  |  | 514 | UniversityTown | 51414 | Abdara | 0.4kV | 17160920107 | R-Y-B-N | Secondary Distribution | 0 | NULL | jumper | ANT | ANT | ANT | ANT | NULL | NULL | Secondary Pole | T-17160920106 | 0 | 100 | R-Y-B | Common | connected | HAMMAD | NULL | NULL | single pole | NULL | NULL | NULL | 0 | 0 | 0 | 0 | 0 | 0 | 0 | 0 | 0 | 0 | MASDRASA MOLANA AMJID HAKANI | Z:\GIS_Pakistan\Survey\Pictures\PESCO\UNIVERSUTY\ABDARA\T-17160920106.jpg | NULL | NULL | NULL | 0 | 0
103472 | 102 | PESCO | 5141417160920100 | NULL | S | 17160920103 | 730889 | 3763105 |  |  | 514 | UniversityTown | 51414 | Abdara | 11kV | 17160920103 | NULL | Primary Distribution | 2 | 36 | Steel Structure | NULL | NULL | NULL | NULL | NULL | NULL | Primary Pole | NULL | 0 | 0 | NULL | NULL | NULL | NULL | NULL | NULL | NULL | NULL | NULL | NULL | 0 | 0 | 0 | 0 | 0 | 0 | 0 | 0 | 0 | 0 | NULL | NULL | NULL | NULL | NULL | 0 | 0
103473 | 103 | PESCO | 5141417160920100 | 0 | NULL | 17160920108 | 730872 | 3763072 |  |  | 514 | UniversityTown | 51414 | Abdara | 11kV | 17160920108 | NULL | Primary Distribution | 2 | 36 | Steel Structure | NULL | NULL | NULL | NULL | NULL | NULL | Primary Pole | NULL | 0 | 0 | NULL | NULL | NULL | NULL | NULL | NULL | NULL | NULL | NULL | NULL | 0 | 0 | 0 | 0 | 0 | 0 | 0 | 0 | 0 | 0 | NULL | NULL | NULL | NULL | NULL | 0 | 0
103474 | 104 | PESCO | 5141417160920100 | NULL | E | 17160920109 | 730867 | 3763065 |  |  | 514 | UniversityTown | 51414 | Abdara | 11kV | 17160920109 | R-Y-B | Primary Distribution | 1 | 36 | Steel Structure | RABBIT | RABBIT | RABBIT | NULL | NULL | NULL | Primary Pole | NULL | 0 | 0 | NULL | NULL | NULL | NULL | NULL | NULL | NULL | NULL | NULL | DDE | 0 | 0 | 0 | 0 | 0 | 0 | 0 | 0 | 0 | 0 | NULL | NULL | NULL | NULL | NULL | 0 | 0
103475 | 105 | PESCO | 5141417160920110 | NULL | S | 17160920109 | 730867 | 3763065 |  |  | 514 | UniversityTown | 51414 | Abdara | 11kV | 17160920109 | NULL | Primary Distribution | 1 | 36 | Steel Structure | NULL | NULL | NULL | NULL | NULL | NULL | Primary Pole | NULL | 0 | 0 | NULL | NULL | NULL | NULL | NULL | NULL | NULL | NULL | NULL | NULL | 0 | 0 | 0 | 0 | 0 | 0 | 0 | 0 | 0 | 0 | NULL | NULL | NULL | NULL | NULL | 0 | 0
103476 | 106 | PESCO | 5141417160920110 | NULL | E | 17160920110 | 730868 | 3763065 |  |  | 514 | UniversityTown | 51414 | Abdara | 11kV | 17160920110 | R-Y-B | Primary Distribution | 0 | NULL | jumper | RABBIT | RABBIT | RABBIT | NULL | NULL | NULL | Transformer | T-17160920110 | 0 | 50 | R-Y-B | Independent | connected | SIEMENS | NULL | NULL | single pole | TUBEWELL | NULL | NULL | 0 | 0 | 0 | 0 | 0 | 0 | 0 | 0 | 0 | 0 | MOH ALI SHERZAI | Z:\GIS_Pakistan\Survey\Pictures\PESCO\UNIVERSUTY\ABDARA\T-17160920110.jpg | NULL | NULL | NULL | 0 | 0
103477 | 107 | PESCO | 5141417160920110 | NULL | S | 17160920110 | 730868 | 3763065 |  |  | 514 | UniversityTown | 51414 | Abdara | 0.4kV | 17160920110 | NULL | Secondary Distribution | 0 | NULL | jumper | NULL | NULL | NULL | NULL | NULL | NULL | Secondary Pole | T-17160920110 | 0 | 50 | R-Y-B | Independent | connected | SIEMENS | NULL | NULL | single pole | TUBEWELL | NULL | NULL | 0 | 0 | 0 | 0 | 0 | 0 | 0 | 0 | 0 | 0 | MOH ALI SHERZAI | Z:\GIS_Pakistan\Survey\Pictures\PESCO\UNIVERSUTY\ABDARA\T-17160920110.jpg | NULL | NULL | NULL | 0 | 0
103478 | 108 | PESCO | 5141417160920110 | NULL | E | 17160920111 | 730870 | 3763065 |  |  | 514 | UniversityTown | 51414 | Abdara | 0.4kV | 17160920111 | R-Y-B-N | Secondary Distribution | 0 | NULL | jumper | PVC 7/0.052 | PVC 7/0.052 | PVC 7/0.052 | PVC 7/0.052 | NULL | NULL | Secondary Pole | T-17160920110 | 0 | 50 | R-Y-B | Independent | connected | SIEMENS | NULL | NULL | single pole | TUBEWELL | NULL | NULL | 0 | 0 | 0 | 0 | 0 | 0 | 0 | 0 | 0 | 0 | MOH ALI SHERZAI | Z:\GIS_Pakistan\Survey\Pictures\PESCO\UNIVERSUTY\ABDARA\T-17160920110.jpg | NULL | NULL | NULL | 0 | 0
103479 | 109 | PESCO | 5141417160920110 | NULL | S | 17160920109 | 730867 | 3763065 |  |  | 514 | UniversityTown | 51414 | Abdara | 11kV | 17160920109 | NULL | Primary Distribution | 1 | 36 | Steel Structure | NULL | NULL | NULL | NULL | NULL | NULL | Primary Pole | NULL | 0 | 0 | NULL | NULL | NULL | NULL | NULL | NULL | NULL | NULL | NULL | NULL | 0 | 0 | 0 | 0 | 0 | 0 | 0 | 0 | 0 | 0 | NULL | NULL | NULL | NULL | NULL | 0 | 0
103480 | 110 | PESCO | 5141417160920110 | NULL | E | 17160920112 | 730861 | 3763013 |  |  | 514 | UniversityTown | 51414 | Abdara | 11kV | 17160920112 | R-Y-B | Primary Distribution | 2 | 36 | PCO | RABBIT | RABBIT | RABBIT | NULL | NULL | NULL | Primary Pole | NULL | 0 | 0 | NULL | NULL | NULL | NULL | NULL | NULL | NULL | NULL | NULL | SDE | 0 | 0 | 0 | 0 | 0 | 0 | 0 | 0 | 0 | 0 | NULL | NULL | NULL | NULL | NULL | 0 | 0
103481 | 111 | PESCO | 5141417160920110 | NULL | S | 17160920112 | 730861 | 3763013 |  |  | 514 | UniversityTown | 51414 | Abdara | 11kV | 17160920112 | NULL | Primary Distribution | 2 | 36 | PCO | NULL | NULL | NULL | NULL | NULL | NULL | Primary Pole | NULL | 0 | 0 | NULL | NULL | NULL | NULL | NULL | NULL | NULL | NULL | NULL | NULL | 0 | 0 | 0 | 0 | 0 | 0 | 0 | 0 | 0 | 0 | NULL | NULL | NULL | NULL | NULL | 0 | 0
103482 | 112 | PESCO | 5141417160920110 | NULL | E | 17160920113 | 730853 | 3763007 |  |  | 514 | UniversityTown | 51414 | Abdara | 11kV | 17160920113 | R-Y-B | Primary Distribution | 1 | 36 | PCO | RABBIT | RABBIT | RABBIT | NULL | NULL | NULL | Primary Pole | NULL | 0 | 0 | NULL | NULL | NULL | NULL | NULL | NULL | NULL | NULL | NULL | NULL | 0 | 0 | 0 | 0 | 0 | 0 | 0 | 0 | 0 | 0 | NULL | NULL | NULL | NULL | NULL | 0 | 0
103483 | 113 | PESCO | 5141417160920110 | NULL | S | 17160920113 | 730853 | 3763007 |  |  | 514 | UniversityTown | 51414 | Abdara | 11kV | 17160920113 | NULL | Primary Distribution | 1 | 36 | PCO | NULL | NULL | NULL | NULL | NULL | NULL | Primary Pole | NULL | 0 | 0 | NULL | NULL | NULL | NULL | NULL | NULL | NULL | NULL | NULL | NULL | 0 | 0 | 0 | 0 | 0 | 0 | 0 | 0 | 0 | 0 | NULL | NULL | NULL | NULL | NULL | 0 | 0
103484 | 114 | PESCO | 5141417160920110 | NULL | E | 17160920114 | 730853 | 3763008 |  |  | 514 | UniversityTown | 51414 | Abdara | 11kV | 17160920114 | R-Y-B | Primary Distribution | 0 | NULL | jumper | RABBIT | RABBIT | RABBIT | NULL | NULL | NULL | Transformer | T-17160920114 | 0 | 100 | R-Y-B | Common | connected | ELEMETEC | NULL | NULL | Double pole | NULL | NULL | NULL | 0 | 0 | 0 | 0 | 0 | 0 | 0 | 0 | 0 | 0 | PAWAKA MOH; SHER MOHAMMAD | Z:\GIS_Pakistan\Survey\Pictures\PESCO\UNIVERSUTY\ABDARA\T-17160920114.jpg | NULL | NULL | NULL | 0 | 0
103485 | 115 | PESCO | 5141417160920110 | NULL | S | 17160920114 | 730853 | 3763008 |  |  | 514 | UniversityTown | 51414 | Abdara | 0.4kV | 17160920114 | NULL | Secondary Distribution | 0 | NULL | jumper | NULL | NULL | NULL | NULL | NULL | NULL | Secondary Pole | T-17160920114 | 0 | 100 | R-Y-B | Common | connected | ELEMETEC | NULL | NULL | Double pole | NULL | NULL | NULL | 0 | 0 | 0 | 0 | 0 | 0 | 0 | 0 | 0 | 0 | PAWAKA MOH; SHER MOHAMMAD | Z:\GIS_Pakistan\Survey\Pictures\PESCO\UNIVERSUTY\ABDARA\T-17160920114.jpg | NULL | NULL | NULL | 0 | 0
103486 | 116 | PESCO | 5141417160920110 | NULL | E | 17160920115 | 730853 | 3763007 |  |  | 514 | UniversityTown | 51414 | Abdara | 0.4kV | 17160920115 | R-Y-B-N | Secondary Distribution | 0 | NULL | jumper | ANT | ANT | ANT | ANT | NULL | NULL | Secondary Pole | T-17160920114 | 0 | 100 | R-Y-B | Common | connected | ELEMETEC | NULL | NULL | Double pole | NULL | NULL | NULL | 0 | 0 | 0 | 0 | 0 | 0 | 0 | 0 | 0 | 0 | PAWAKA MOH; SHER MOHAMMAD | Z:\GIS_Pakistan\Survey\Pictures\PESCO\UNIVERSUTY\ABDARA\T-17160920114.jpg | NULL | NULL | NULL | 0 | 0
103487 | 117 | PESCO | 5141417160920110 | NULL | S | 17160920113 | 730853 | 3763007 |  |  | 514 | UniversityTown | 51414 | Abdara | 11kV | 17160920113 | NULL | Primary Distribution | 1 | 36 | PCO | NULL | NULL | NULL | NULL | NULL | NULL | Primary Pole | NULL | 0 | 0 | NULL | NULL | NULL | NULL | NULL | NULL | NULL | NULL | NULL | NULL | 0 | 0 | 0 | 0 | 0 | 0 | 0 | 0 | 0 | 0 | NULL | NULL | NULL | NULL | NULL | 0 | 0
103488 | 118 | PESCO | 5141417160920110 | 0 | NULL | 17160920116 | 730840 | 3762973 |  |  | 514 | UniversityTown | 51414 | Abdara | 11kV | 17160920116 | NULL | Primary Distribution | 2 | 36 | PCO | NULL | NULL | NULL | NULL | NULL | NULL | Primary Pole | NULL | 0 | 0 | NULL | NULL | NULL | NULL | NULL | NULL | NULL | NULL | NULL | NULL | 0 | 0 | 0 | 0 | 0 | 0 | 0 | 0 | 0 | 0 | NULL | NULL | NULL | NULL | NULL | 0 | 0
103489 | 119 | PESCO | 5141417160920110 | 1 | NULL | 17160920117 | 730840 | 3762947 |  |  | 514 | UniversityTown | 51414 | Abdara | 11kV | 17160920117 | NULL | Primary Distribution | 2 | 36 | PCO | NULL | NULL | NULL | NULL | NULL | NULL | Primary Pole | NULL | 0 | 0 | NULL | NULL | NULL | NULL | NULL | NULL | NULL | NULL | NULL | NULL | 0 | 0 | 0 | 0 | 0 | 0 | 0 | 0 | 0 | 0 | NULL | NULL | NULL | NULL | NULL | 0 | 0
103490 | 120 | PESCO | 5141417160920110 | 2 | NULL | 17160920118 | 730831 | 3762909 |  |  | 514 | UniversityTown | 51414 | Abdara | 11kV | 17160920118 | NULL | Primary Distribution | 2 | 36 | PCO | NULL | NULL | NULL | NULL | NULL | NULL | Primary Pole | NULL | 0 | 0 | NULL | NULL | NULL | NULL | NULL | NULL | NULL | NULL | NULL | NULL | 0 | 0 | 0 | 0 | 0 | 0 | 0 | 0 | 0 | 0 | NULL | NULL | NULL | NULL | NULL | 0 | 0
103491 | 121 | PESCO | 5141417160920110 | NULL | E | 17160920119 | 730827 | 3762881 |  |  | 514 | UniversityTown | 51414 | Abdara | 11kV | 17160920119 | R-Y-B | Primary Distribution | 1 | 36 | PCO | RABBIT | RABBIT | RABBIT | NULL | NULL | NULL | Primary Pole | NULL | 0 | 0 | NULL | NULL | NULL | NULL | NULL | NULL | NULL | NULL | NULL | SDE | 0 | 0 | 0 | 0 | 0 | 0 | 0 | 0 | 0 | 0 | NULL | NULL | NULL | NULL | NULL | 0 | 0
103492 | 122 | PESCO | 5141417160920120 | NULL | S | 17160920119 | 730827 | 3762881 |  |  | 514 | UniversityTown | 51414 | Abdara | 11kV | 17160920119 | NULL | Primary Distribution | 1 | 36 | PCO | NULL | NULL | NULL | NULL | NULL | NULL | Primary Pole | NULL | 0 | 0 | NULL | NULL | NULL | NULL | NULL | NULL | NULL | NULL | NULL | NULL | 0 | 0 | 0 | 0 | 0 | 0 | 0 | 0 | 0 | 0 | NULL | NULL | NULL | NULL | NULL | 0 | 0
103493 | 123 | PESCO | 5141417160920120 | NULL | E | 17160920120 | 730826 | 3762882 |  |  | 514 | UniversityTown | 51414 | Abdara | 11kV | 17160920120 | R-Y-B | Primary Distribution | 0 | NULL | jumper | RABBIT | RABBIT | RABBIT | NULL | NULL | NULL | Transformer | T-17160920120 | 0 | 50 | R-Y-B | Independent | connected | ELEMETEC | NULL | NULL | single pole | TUBEWELL | NULL | NULL | 0 | 0 | 0 | 0 | 0 | 0 | 0 | 0 | 0 | 0 | NULL | Z:\GIS_Pakistan\Survey\Pictures\PESCO\UNIVERSUTY\ABDARA\T-17160920120.jpg | NULL | NULL | NULL | 0 | 0
103494 | 124 | PESCO | 5141417160920120 | NULL | S | 17160920120 | 730826 | 3762882 |  |  | 514 | UniversityTown | 51414 | Abdara | 0.4kV | 17160920120 | NULL | Secondary Distribution | 0 | NULL | jumper | NULL | NULL | NULL | NULL | NULL | NULL | Secondary Pole | T-17160920120 | 0 | 50 | R-Y-B | Independent | connected | ELEMETEC | NULL | NULL | single pole | TUBEWELL | NULL | NULL | 0 | 0 | 0 | 0 | 0 | 0 | 0 | 0 | 0 | 0 | NULL | Z:\GIS_Pakistan\Survey\Pictures\PESCO\UNIVERSUTY\ABDARA\T-17160920120.jpg | NULL | NULL | NULL | 0 | 0
103495 | 125 | PESCO | 5141417160920120 | NULL | E | 17160920121 | 730828 | 3762882 |  |  | 514 | UniversityTown | 51414 | Abdara | 0.4kV | 17160920121 | R-Y-B-N | Secondary Distribution | 0 | NULL | jumper | PVC 19/0.083 | PVC 19/0.083 | PVC 19/0.083 | PVC 19/0.083 | NULL | NULL | Secondary Pole | T-17160920120 | 0 | 50 | R-Y-B | Independent | connected | ELEMETEC | NULL | NULL | single pole | TUBEWELL | NULL | NULL | 0 | 0 | 0 | 0 | 0 | 0 | 0 | 0 | 0 | 0 | NULL | Z:\GIS_Pakistan\Survey\Pictures\PESCO\UNIVERSUTY\ABDARA\T-17160920120.jpg | NULL | NULL | NULL | 0 | 0
103496 | 126 | PESCO | 5141417160920120 | NULL | S | 17160920119 | 730827 | 3762881 |  |  | 514 | UniversityTown | 51414 | Abdara | 11kV | 17160920119 | NULL | Primary Distribution | 1 | 36 | PCO | NULL | NULL | NULL | NULL | NULL | NULL | Primary Pole | NULL | 0 | 0 | NULL | NULL | NULL | NULL | NULL | NULL | NULL | NULL | NULL | NULL | 0 | 0 | 0 | 0 | 0 | 0 | 0 | 0 | 0 | 0 | NULL | NULL | NULL | NULL | NULL | 0 | 0
103497 | 127 | PESCO | 5141417160920120 | 0 | NULL | 17160920123 | 730801 | 3762870 |  |  | 514 | UniversityTown | 51414 | Abdara | 11kV | 17160920123 | NULL | Primary Distribution | 1 | 36 | Steel Structure | NULL | NULL | NULL | NULL | NULL | NULL | Primary Pole | NULL | 0 | 0 | NULL | NULL | NULL | NULL | NULL | NULL | NULL | NULL | NULL | NULL | 0 | 0 | 0 | 0 | 0 | 0 | 0 | 0 | 0 | 0 | NULL | NULL | NULL | NULL | NULL | 0 | 0
103498 | 128 | PESCO | 5141417160920120 | NULL | E | 17160920124 | 730784 | 3762783 |  |  | 514 | UniversityTown | 51414 | Abdara | 11kV | 17160920124 | R-Y-B | Primary Distribution | 1 | 36 | Steel Structure | RABBIT | RABBIT | RABBIT | NULL | NULL | NULL | Primary Pole | NULL | 0 | 0 | NULL | NULL | NULL | NULL | NULL | NULL | NULL | NULL | NULL | SDE | 0 | 0 | 0 | 0 | 0 | 0 | 0 | 0 | 0 | 0 | NULL | NULL | NULL | NULL | NULL | 0 | 0
103499 | 129 | PESCO | 5141417160920120 | NULL | S | 17160920124 | 730784 | 3762783 |  |  | 514 | UniversityTown | 51414 | Abdara | 11kV | 17160920124 | NULL | Primary Distribution | 1 | 36 | Steel Structure | NULL | NULL | NULL | NULL | NULL | NULL | Primary Pole | NULL | 0 | 0 | NULL | NULL | NULL | NULL | NULL | NULL | NULL | NULL | NULL | NULL | 0 | 0 | 0 | 0 | 0 | 0 | 0 | 0 | 0 | 0 | NULL | NULL | NULL | NULL | NULL | 0 | 0
103500 | 130 | PESCO | 5141417160920120 | NULL | E | 17160920125 | 730784 | 3762784 |  |  | 514 | UniversityTown | 51414 | Abdara | 11kV | 17160920125 | R-Y-B | Primary Distribution | 1 | 36 | Steel Structure | RABBIT | RABBIT | RABBIT | NULL | NULL | NULL | Primary Pole | NULL | 0 | 0 | NULL | NULL | NULL | NULL | NULL | NULL | single pole | NULL | NULL | NULL | 0 | 0 | 0 | 0 | 0 | 0 | 0 | 0 | 0 | 0 | NULL | Z:\GIS_Pakistan\Survey\Pictures\PESCO\UNIVERSUTY\ABDARA\T-17160920125.jpg | NULL | NULL | NULL | 0 | 0
103501 | 131 | PESCO | 5141417160920120 | NULL | S | 17160920124 | 730784 | 3762783 |  |  | 514 | UniversityTown | 51414 | Abdara | 11kV | 17160920124 | NULL | Primary Distribution | 1 | 36 | Steel Structure | NULL | NULL | NULL | NULL | NULL | NULL | Primary Pole | NULL | 0 | 0 | NULL | NULL | NULL | NULL | NULL | NULL | NULL | NULL | NULL | NULL | 0 | 0 | 0 | 0 | 0 | 0 | 0 | 0 | 0 | 0 | NULL | NULL | NULL | NULL | NULL | 0 | 0
103502 | 132 | PESCO | 5141417160920120 | 0 | NULL | 17160920127 | 730733 | 3762764 |  |  | 514 | UniversityTown | 51414 | Abdara | 11kV | 17160920127 | NULL | Primary Distribution | 2 | 36 | Steel Structure | NULL | NULL | NULL | NULL | NULL | NULL | Primary Pole | NULL | 0 | 0 | NULL | NULL | NULL | NULL | NULL | NULL | NULL | NULL | NULL | NULL | 0 | 0 | 0 | 0 | 0 | 0 | 0 | 0 | 0 | 0 | NULL | NULL | NULL | NULL | NULL | 0 | 0
103503 | 133 | PESCO | 5141417160920120 | 1 | NULL | 17160920128 | 730660 | 3762737 |  |  | 514 | UniversityTown | 51414 | Abdara | 11kV | 17160920128 | NULL | Primary Distribution | 2 | 36 | Steel Structure | NULL | NULL | NULL | NULL | NULL | NULL | Primary Pole | NULL | 0 | 0 | NULL | NULL | NULL | NULL | NULL | NULL | NULL | NULL | NULL | NULL | 0 | 0 | 0 | 0 | 0 | 0 | 0 | 0 | 0 | 0 | NULL | NULL | NULL | NULL | NULL | 0 | 0
103504 | 134 | PESCO | 5141417160920120 | NULL | E | 17160920129 | 730622 | 3762668 |  |  | 514 | UniversityTown | 51414 | Abdara | 11kV | 17160920129 | R-Y-B | Primary Distribution | 2 | 45 | Steel Structure | RABBIT | RABBIT | RABBIT | NULL | NULL | NULL | Primary Pole | NULL | 0 | 0 | NULL | NULL | NULL | NULL | NULL | NULL | NULL | NULL | NULL | DDE | 0 | 0 | 0 | 0 | 0 | 0 | 0 | 0 | 0 | 0 | NULL | NULL | NULL | NULL | NULL | 0 | 0
103505 | 135 | PESCO | 5141417160920130 | NULL | S | 17160920129 | 730622 | 3762668 |  |  | 514 | UniversityTown | 51414 | Abdara | 11kV | 17160920129 | NULL | Primary Distribution | 2 | 45 | Steel Structure | NULL | NULL | NULL | NULL | NULL | NULL | Primary Pole | NULL | 0 | 0 | NULL | NULL | NULL | NULL | NULL | NULL | NULL | NULL | NULL | NULL | 0 | 0 | 0 | 0 | 0 | 0 | 0 | 0 | 0 | 0 | NULL | NULL | NULL | NULL | NULL | 0 | 0
103506 | 136 | PESCO | 5141417160920130 | NULL | E | 17160920130 | 730624 | 3762667 |  |  | 514 | UniversityTown | 51414 | Abdara | 11kV | 17160920130 | R-Y-B | Primary Distribution | 0 | NULL | jumper | RABBIT | RABBIT | RABBIT | NULL | NULL | NULL | Transformer | T-17160920130 | 0 | 50 | R-Y-B | Common | connected | SIEMENS | NULL | NULL | single pole | NULL | NULL | NULL | 0 | 0 | 0 | 0 | 0 | 0 | 0 | 0 | 0 | 0 | MOH AZIZ ABAD PAWAKA | Z:\GIS_Pakistan\Survey\Pictures\PESCO\UNIVERSUTY\ABDARA\T-17160920130.jpg | NULL | NULL | NULL | 0 | 0
103507 | 137 | PESCO | 5141417160920130 | NULL | S | 17160920130 | 730624 | 3762667 |  |  | 514 | UniversityTown | 51414 | Abdara | 0.4kV | 17160920130 | NULL | Secondary Distribution | 0 | NULL | jumper | NULL | NULL | NULL | NULL | NULL | NULL | Secondary Pole | T-17160920130 | 0 | 50 | R-Y-B | Common | connected | SIEMENS | NULL | NULL | single pole | NULL | NULL | NULL | 0 | 0 | 0 | 0 | 0 | 0 | 0 | 0 | 0 | 0 | MOH AZIZ ABAD PAWAKA | Z:\GIS_Pakistan\Survey\Pictures\PESCO\UNIVERSUTY\ABDARA\T-17160920130.jpg | NULL | NULL | NULL | 0 | 0
103508 | 138 | PESCO | 5141417160920130 | NULL | E | 17160920131 | 730623 | 3762668 |  |  | 514 | UniversityTown | 51414 | Abdara | 0.4kV | 17160920131 | R-Y-B-N | Secondary Distribution | 0 | NULL | jumper | ANT | ANT | ANT | ANT | NULL | NULL | Secondary Pole | T-17160920130 | 0 | 50 | R-Y-B | Common | connected | SIEMENS | NULL | NULL | single pole | NULL | NULL | NULL | 0 | 0 | 0 | 0 | 0 | 0 | 0 | 0 | 0 | 0 | MOH AZIZ ABAD PAWAKA | Z:\GIS_Pakistan\Survey\Pictures\PESCO\UNIVERSUTY\ABDARA\T-17160920130.jpg | NULL | NULL | NULL | 0 | 0
103509 | 139 | PESCO | 5141417170920130 | NULL | S | 17160920129 | 730622 | 3762668 |  |  | 514 | UniversityTown | 51414 | Abdara | 11kV | 17160920129 | NULL | Primary Distribution | 2 | 45 | Steel Structure | NULL | NULL | NULL | NULL | NULL | NULL | Primary Pole | NULL | 0 | 0 | NULL | NULL | NULL | NULL | NULL | NULL | NULL | NULL | NULL | NULL | 0 | 0 | 0 | 0 | 0 | 0 | 0 | 0 | 0 | 0 | NULL | NULL | NULL | NULL | NULL | 0 | 0
103510 | 140 | PESCO | 5141417170920130 | NULL | E | 17170920132 | 730670 | 3762636 |  |  | 514 | UniversityTown | 51414 | Abdara | 11kV | 17170920132 | R-Y-B | Primary Distribution | 1 | 36 | Steel Structure | DOG | DOG | DOG | NULL | NULL | NULL | Primary Pole | NULL | 0 | 0 | NULL | NULL | NULL | NULL | NULL | NULL | NULL | NULL | NULL | DDE | 0 | 0 | 0 | 0 | 0 | 0 | 0 | 0 | 0 | 0 | NULL | NULL | NULL | NULL | NULL | 0 | 0
103511 | 141 | PESCO | 5141417170920130 | NULL | S | 17170920132 | 730670 | 3762636 |  |  | 514 | UniversityTown | 51414 | Abdara | 11kV | 17170920132 | NULL | Primary Distribution | 1 | 36 | Steel Structure | NULL | NULL | NULL | NULL | NULL | NULL | Primary Pole | NULL | 0 | 0 | NULL | NULL | NULL | NULL | NULL | NULL | NULL | NULL | NULL | NULL | 0 | 0 | 0 | 0 | 0 | 0 | 0 | 0 | 0 | 0 | NULL | NULL | NULL | NULL | NULL | 0 | 0
103512 | 142 | PESCO | 5141417170920130 | NULL | E | 17170920133 | 730669 | 3762636 |  |  | 514 | UniversityTown | 51414 | Abdara | 11kV | 17170920133 | R-Y-B | Primary Distribution | 0 | NULL | jumper | RABBIT | RABBIT | RABBIT | NULL | NULL | NULL | Transformer | T-17170920133 | 0 | 50 | R-Y-B | Independent | connected | TTL | NULL | NULL | single pole | TUBE WELL | NULL | NULL | 0 | 0 | 0 | 0 | 0 | 0 | 0 | 0 | 0 | 0 | PAWAKA | Z:\GIS_Pakistan\Survey\Pictures\PESCO\UNIVERSUTY\ABDARA\T-17170920133.jpg | NULL | NULL | NULL | 0 | 0
103513 | 143 | PESCO | 5141417170920130 | NULL | S | 17170920133 | 730669 | 3762636 |  |  | 514 | UniversityTown | 51414 | Abdara | 0.4kV | 17170920133 | NULL | Secondary Distribution | 0 | NULL | jumper | NULL | NULL | NULL | NULL | NULL | NULL | Secondary Pole | T-17170920133 | 0 | 50 | R-Y-B | Independent | connected | TTL | NULL | NULL | single pole | TUBE WELL | NULL | NULL | 0 | 0 | 0 | 0 | 0 | 0 | 0 | 0 | 0 | 0 | PAWAKA | Z:\GIS_Pakistan\Survey\Pictures\PESCO\UNIVERSUTY\ABDARA\T-17170920133.jpg | NULL | NULL | NULL | 0 | 0
103514 | 144 | PESCO | 5141417170920130 | NULL | E | 17170920134 | 730670 | 3762635 |  |  | 514 | UniversityTown | 51414 | Abdara | 0.4kV | 17170920134 | R-Y-B-N | Secondary Distribution | 0 | NULL | jumper | PVC 19/0.083 | PVC 19/0.083 | PVC 19/0.083 | PVC 19/0.083 | NULL | NULL | Secondary Pole | T-17170920133 | 0 | 50 | R-Y-B | Independent | connected | TTL | NULL | NULL | single pole | TUBE WELL | NULL | NULL | 0 | 0 | 0 | 0 | 0 | 0 | 0 | 0 | 0 | 0 | PAWAKA | Z:\GIS_Pakistan\Survey\Pictures\PESCO\UNIVERSUTY\ABDARA\T-17170920133.jpg | NULL | NULL | NULL | 0 | 0
103515 | 145 | PESCO | 5141417170920130 | NULL | S | 17170920132 | 730670 | 3762636 |  |  | 514 | UniversityTown | 51414 | Abdara | 11kV | 17170920132 | NULL | Primary Distribution | 1 | 36 | Steel Structure | NULL | NULL | NULL | NULL | NULL | NULL | Primary Pole | NULL | 0 | 0 | NULL | NULL | NULL | NULL | NULL | NULL | NULL | NULL | NULL | NULL | 0 | 0 | 0 | 0 | 0 | 0 | 0 | 0 | 0 | 0 | NULL | NULL | NULL | NULL | NULL | 0 | 0
103516 | 146 | PESCO | 5141417170920130 | 0 | NULL | 17170920135 | 730719 | 3762590 |  |  | 514 | UniversityTown | 51414 | Abdara | 11kV | 17170920135 | NULL | Primary Distribution | 1 | 36 | TUBLER | NULL | NULL | NULL | NULL | NULL | NULL | Primary Pole | NULL | 0 | 0 | NULL | NULL | NULL | NULL | NULL | NULL | NULL | NULL | NULL | NULL | 0 | 0 | 0 | 0 | 0 | 0 | 0 | 0 | 0 | 0 | NULL | NULL | NULL | NULL | NULL | 0 | 0
103517 | 147 | PESCO | 5141417170920130 | 1 | NULL | 17170920136 | 730798 | 3762531 |  |  | 514 | UniversityTown | 51414 | Abdara | 11kV | 17170920136 | NULL | Primary Distribution | 1 | 36 | TUBLER | NULL | NULL | NULL | NULL | NULL | NULL | Primary Pole | NULL | 0 | 0 | NULL | NULL | NULL | NULL | NULL | NULL | NULL | NULL | NULL | NULL | 0 | 0 | 0 | 0 | 0 | 0 | 0 | 0 | 0 | 0 | NULL | NULL | NULL | NULL | NULL | 0 | 0
103518 | 148 | PESCO | 5141417170920130 | NULL | E | 17170920137 | 730840 | 3762530 |  |  | 514 | UniversityTown | 51414 | Abdara | 11kV | 17170920137 | R-Y-B | Primary Distribution | 1 | 36 | PCO | DOG | DOG | DOG | NULL | NULL | NULL | Primary Pole | NULL | 0 | 0 | NULL | NULL | NULL | NULL | NULL | NULL | NULL | NULL | NULL | DDE | 0 | 0 | 0 | 0 | 0 | 0 | 0 | 0 | 0 | 0 | NULL | NULL | NULL | NULL | NULL | 0 | 0
103519 | 149 | PESCO | 5141417170920140 | NULL | S | 17170920137 | 730840 | 3762530 |  |  | 514 | UniversityTown | 51414 | Abdara | 11kV | 17170920137 | NULL | Primary Distribution | 1 | 36 | PCO | NULL | NULL | NULL | NULL | NULL | NULL | Primary Pole | NULL | 0 | 0 | NULL | NULL | NULL | NULL | NULL | NULL | NULL | NULL | NULL | NULL | 0 | 0 | 0 | 0 | 0 | 0 | 0 | 0 | 0 | 0 | NULL | NULL | NULL | NULL | NULL | 0 | 0
103520 | 150 | PESCO | 5141417170920140 | 0 | NULL | 17170920138 | 730804 | 3762473 |  |  | 514 | UniversityTown | 51414 | Abdara | 11kV | 17170920138 | NULL | Primary Distribution | 1 | 36 | PCO | NULL | NULL | NULL | NULL | NULL | NULL | Primary Pole | NULL | 0 | 0 | NULL | NULL | NULL | NULL | NULL | NULL | NULL | NULL | NULL | NULL | 0 | 0 | 0 | 0 | 0 | 0 | 0 | 0 | 0 | 0 | NULL | NULL | NULL | NULL | NULL | 0 | 0
103521 | 151 | PESCO | 5141417170920140 | 1 | NULL | 17170920139 | 730782 | 3762420 |  |  | 514 | UniversityTown | 51414 | Abdara | 11kV | 17170920139 | NULL | Primary Distribution | 1 | 36 | PCO | NULL | NULL | NULL | NULL | NULL | NULL | Primary Pole | NULL | 0 | 0 | NULL | NULL | NULL | NULL | NULL | NULL | NULL | NULL | NULL | NULL | 0 | 0 | 0 | 0 | 0 | 0 | 0 | 0 | 0 | 0 | NULL | NULL | NULL | NULL | NULL | 0 | 0
103522 | 152 | PESCO | 5141417170920140 | NULL | E | 17170920140 | 730762 | 3762367 |  |  | 514 | UniversityTown | 51414 | Abdara | 11kV | 17170920140 | R-Y-B | Primary Distribution | 1 | 36 | PCO | RABBIT | RABBIT | RABBIT | NULL | NULL | NULL | Primary Pole | NULL | 0 | 0 | NULL | NULL | NULL | NULL | NULL | NULL | NULL | NULL | NULL | NULL | 0 | 0 | 0 | 0 | 0 | 0 | 0 | 0 | 0 | 0 | NULL | NULL | NULL | NULL | NULL | 0 | 0
103523 | 153 | PESCO | 5141417170920140 | NULL | S | 17170920140 | 730762 | 3762367 |  |  | 514 | UniversityTown | 51414 | Abdara | 11kV | 17170920140 | NULL | Primary Distribution | 1 | 36 | PCO | NULL | NULL | NULL | NULL | NULL | NULL | Primary Pole | NULL | 0 | 0 | NULL | NULL | NULL | NULL | NULL | NULL | NULL | NULL | NULL | NULL | 0 | 0 | 0 | 0 | 0 | 0 | 0 | 0 | 0 | 0 | NULL | NULL | NULL | NULL | NULL | 0 | 0
103524 | 154 | PESCO | 5141417170920140 | NULL | E | 17170920141 | 730762 | 3762369 |  |  | 514 | UniversityTown | 51414 | Abdara | 11kV | 17170920141 | R-Y-B | Primary Distribution | 0 | NULL | jumper | RABBIT | RABBIT | RABBIT | NULL | NULL | NULL | Transformer | T-17170920141 | 0 | 100 | R-Y-B | Common | connected | ELEMETEC | NULL | NULL | Double pole | NULL | NULL | NULL | 0 | 0 | 0 | 0 | 0 | 0 | 0 | 0 | 0 | 0 | ALAMGEER KHAN KOROONA | Z:\GIS_Pakistan\Survey\Pictures\PESCO\UNIVERSUTY\ABDARA\T-17170920141.jpg | NULL | NULL | NULL | 0 | 0
103525 | 155 | PESCO | 5141417170920140 | NULL | S | 17170920141 | 730762 | 3762369 |  |  | 514 | UniversityTown | 51414 | Abdara | 0.4kV | 17170920141 | NULL | Secondary Distribution | 0 | NULL | jumper | NULL | NULL | NULL | NULL | NULL | NULL | Secondary Pole | T-17170920141 | 0 | 100 | R-Y-B | Common | connected | ELEMETEC | NULL | NULL | Double pole | NULL | NULL | NULL | 0 | 0 | 0 | 0 | 0 | 0 | 0 | 0 | 0 | 0 | ALAMGEER KHAN KOROONA | Z:\GIS_Pakistan\Survey\Pictures\PESCO\UNIVERSUTY\ABDARA\T-17170920141.jpg | NULL | NULL | NULL | 0 | 0
103526 | 156 | PESCO | 5141417170920140 | NULL | E | 17170920142 | 730762 | 3762370 |  |  | 514 | UniversityTown | 51414 | Abdara | 0.4kV | 17170920142 | R-Y-B-N | Secondary Distribution | 0 | NULL | jumper | ANT | ANT | ANT | ANT | NULL | NULL | Secondary Pole | T-17170920141 | 0 | 100 | R-Y-B | Common | connected | ELEMETEC | NULL | NULL | Double pole | NULL | NULL | NULL | 0 | 0 | 0 | 0 | 0 | 0 | 0 | 0 | 0 | 0 | ALAMGEER KHAN KOROONA | Z:\GIS_Pakistan\Survey\Pictures\PESCO\UNIVERSUTY\ABDARA\T-17170920141.jpg | NULL | NULL | NULL | 0 | 0
103527 | 157 | PESCO | 5141417170920140 | NULL | S | 17170920140 | 730762 | 3762367 |  |  | 514 | UniversityTown | 51414 | Abdara | 11kV | 17170920140 | NULL | Primary Distribution | 1 | 36 | PCO | NULL | NULL | NULL | NULL | NULL | NULL | Primary Pole | NULL | 0 | 0 | NULL | NULL | NULL | NULL | NULL | NULL | NULL | NULL | NULL | NULL | 0 | 0 | 0 | 0 | 0 | 0 | 0 | 0 | 0 | 0 | NULL | NULL | NULL | NULL | NULL | 0 | 0
103528 | 158 | PESCO | 5141417170920140 | 0 | NULL | 17170920143 | 730752 | 3762337 |  |  | 514 | UniversityTown | 51414 | Abdara | 11kV | 17170920143 | NULL | Primary Distribution | 1 | 36 | PCO | NULL | NULL | NULL | NULL | NULL | NULL | Primary Pole | NULL | 0 | 0 | NULL | NULL | NULL | NULL | NULL | NULL | NULL | NULL | NULL | NULL | 0 | 0 | 0 | 0 | 0 | 0 | 0 | 0 | 0 | 0 | NULL | NULL | NULL | NULL | NULL | 0 | 0
103529 | 159 | PESCO | 5141417170920140 | 1 | NULL | 17170920144 | 730708 | 3762283 |  |  | 514 | UniversityTown | 51414 | Abdara | 11kV | 17170920144 | NULL | Primary Distribution | 1 | 36 | PCO | NULL | NULL | NULL | NULL | NULL | NULL | Primary Pole | NULL | 0 | 0 | NULL | NULL | NULL | NULL | NULL | NULL | NULL | NULL | NULL | NULL | 0 | 0 | 0 | 0 | 0 | 0 | 0 | 0 | 0 | 0 | NULL | NULL | NULL | NULL | NULL | 0 | 0
103530 | 160 | PESCO | 5141417170920140 | 2 | NULL | 17170920145 | 730695 | 3762230 |  |  | 514 | UniversityTown | 51414 | Abdara | 11kV | 17170920145 | NULL | Primary Distribution | 1 | 36 | PCO | NULL | NULL | NULL | NULL | NULL | NULL | Primary Pole | NULL | 0 | 0 | NULL | NULL | NULL | NULL | NULL | NULL | NULL | NULL | NULL | NULL | 0 | 0 | 0 | 0 | 0 | 0 | 0 | 0 | 0 | 0 | NULL | NULL | NULL | NULL | NULL | 0 | 0
103531 | 161 | PESCO | 5141417170920140 | 3 | NULL | 17170920146 | 730685 | 3762173 |  |  | 514 | UniversityTown | 51414 | Abdara | 11kV | 17170920146 | NULL | Primary Distribution | 1 | 36 | PCO | NULL | NULL | NULL | NULL | NULL | NULL | Primary Pole | NULL | 0 | 0 | NULL | NULL | NULL | NULL | NULL | NULL | NULL | NULL | NULL | NULL | 0 | 0 | 0 | 0 | 0 | 0 | 0 | 0 | 0 | 0 | NULL | NULL | NULL | NULL | NULL | 0 | 0
103532 | 162 | PESCO | 5141417170920140 | NULL | E | 17170920147 | 730667 | 3762112 |  |  | 514 | UniversityTown | 51414 | Abdara | 11kV | 17170920147 | R-Y-B | Primary Distribution | 1 | 36 | PCO | RABBIT | RABBIT | RABBIT | NULL | NULL | NULL | Primary Pole | NULL | 0 | 0 | NULL | NULL | NULL | NULL | NULL | NULL | NULL | NULL | NULL | NULL | 0 | 0 | 0 | 0 | 0 | 0 | 0 | 0 | 0 | 0 | NULL | NULL | NULL | NULL | NULL | 0 | 0
103533 | 163 | PESCO | 5141417170920140 | NULL | S | 17170920147 | 730667 | 3762112 |  |  | 514 | UniversityTown | 51414 | Abdara | 11kV | 17170920147 | NULL | Primary Distribution | 1 | 36 | PCO | NULL | NULL | NULL | NULL | NULL | NULL | Primary Pole | NULL | 0 | 0 | NULL | NULL | NULL | NULL | NULL | NULL | NULL | NULL | NULL | NULL | 0 | 0 | 0 | 0 | 0 | 0 | 0 | 0 | 0 | 0 | NULL | NULL | NULL | NULL | NULL | 0 | 0
103534 | 164 | PESCO | 5141417170920140 | NULL | E | 17170920148 | 730667 | 3762113 |  |  | 514 | UniversityTown | 51414 | Abdara | 11kV | 17170920148 | R-Y-B | Primary Distribution | 0 | NULL | jumper | RABBIT | RABBIT | RABBIT | NULL | NULL | NULL | Transformer | T-17170920148 | 0 | 50 | R-Y-B | Common | connected | ELEMETEC | NULL | NULL | single pole | NULL | NULL | NULL | 0 | 0 | 0 | 0 | 0 | 0 | 0 | 0 | 0 | 0 | ARIF XEN KOROONA | Z:\GIS_Pakistan\Survey\Pictures\PESCO\UNIVERSUTY\ABDARA\T-17170920148.jpg | NULL | NULL | NULL | 0 | 0
103535 | 165 | PESCO | 5141417170920140 | NULL | S | 17170920148 | 730667 | 3762113 |  |  | 514 | UniversityTown | 51414 | Abdara | 0.4kV | 17170920148 | NULL | Secondary Distribution | 0 | NULL | jumper | NULL | NULL | NULL | NULL | NULL | NULL | Secondary Pole | T-17170920148 | 0 | 50 | R-Y-B | Common | connected | ELEMETEC | NULL | NULL | single pole | NULL | NULL | NULL | 0 | 0 | 0 | 0 | 0 | 0 | 0 | 0 | 0 | 0 | ARIF XEN KOROONA | Z:\GIS_Pakistan\Survey\Pictures\PESCO\UNIVERSUTY\ABDARA\T-17170920148.jpg | NULL | NULL | NULL | 0 | 0
103536 | 166 | PESCO | 5141417170920140 | NULL | E | 17170920149 | 730667 | 3762111 |  |  | 514 | UniversityTown | 51414 | Abdara | 0.4kV | 17170920149 | R-Y-B-N | Secondary Distribution | 0 | NULL | jumper | PVC 19/0.083 | PVC 19/0.083 | PVC 19/0.083 | PVC 19/0.083 | NULL | NULL | Secondary Pole | T-17170920148 | 0 | 50 | R-Y-B | Common | connected | ELEMETEC | NULL | NULL | single pole | NULL | NULL | NULL | 0 | 0 | 0 | 0 | 0 | 0 | 0 | 0 | 0 | 0 | ARIF XEN KOROONA | Z:\GIS_Pakistan\Survey\Pictures\PESCO\UNIVERSUTY\ABDARA\T-17170920148.jpg | NULL | NULL | NULL | 0 | 0
103537 | 167 | PESCO | 5141417170920150 | NULL | S | 17170920147 | 730667 | 3762112 |  |  | 514 | UniversityTown | 51414 | Abdara | 11kV | 17170920147 | NULL | Primary Distribution | 1 | 36 | PCO | NULL | NULL | NULL | NULL | NULL | NULL | Primary Pole | NULL | 0 | 0 | NULL | NULL | NULL | NULL | NULL | NULL | NULL | NULL | NULL | NULL | 0 | 0 | 0 | 0 | 0 | 0 | 0 | 0 | 0 | 0 | NULL | NULL | NULL | NULL | NULL | 0 | 0
103538 | 168 | PESCO | 5141417170920150 | NULL | E | 17170920150 | 730646 | 3762059 |  |  | 514 | UniversityTown | 51414 | Abdara | 11kV | 17170920150 | R-Y-B | Primary Distribution | 1 | 36 | PCO | RABBIT | RABBIT | RABBIT | NULL | NULL | NULL | Primary Pole | NULL | 0 | 0 | NULL | NULL | NULL | NULL | NULL | NULL | NULL | NULL | NULL | DDE | 0 | 0 | 0 | 0 | 0 | 0 | 0 | 0 | 0 | 0 | NULL | NULL | NULL | NULL | NULL | 0 | 0
103539 | 169 | PESCO | 5141417170920150 | NULL | S | 17170920150 | 730646 | 3762059 |  |  | 514 | UniversityTown | 51414 | Abdara | 11kV | 17170920150 | NULL | Primary Distribution | 1 | 36 | PCO | NULL | NULL | NULL | NULL | NULL | NULL | Primary Pole | NULL | 0 | 0 | NULL | NULL | NULL | NULL | NULL | NULL | NULL | NULL | NULL | NULL | 0 | 0 | 0 | 0 | 0 | 0 | 0 | 0 | 0 | 0 | NULL | NULL | NULL | NULL | NULL | 0 | 0
103540 | 170 | PESCO | 5141417170920150 | NULL | E | 17170920151 | 730702 | 3762014 |  |  | 514 | UniversityTown | 51414 | Abdara | 11kV | 17170920151 | R-Y-B | Primary Distribution | 1 | 36 | Steel Structure | RABBIT | RABBIT | RABBIT | NULL | NULL | NULL | Primary Pole | NULL | 0 | 0 | NULL | NULL | NULL | NULL | NULL | NULL | NULL | NULL | NULL | DDE | 0 | 0 | 0 | 0 | 0 | 0 | 0 | 0 | 0 | 0 | NULL | NULL | NULL | NULL | NULL | 0 | 0
103541 | 171 | PESCO | 5141417170920150 | NULL | S | 17170920151 | 730702 | 3762014 |  |  | 514 | UniversityTown | 51414 | Abdara | 11kV | 17170920151 | NULL | Primary Distribution | 1 | 36 | Steel Structure | NULL | NULL | NULL | NULL | NULL | NULL | Primary Pole | NULL | 0 | 0 | NULL | NULL | NULL | NULL | NULL | NULL | NULL | NULL | NULL | NULL | 0 | 0 | 0 | 0 | 0 | 0 | 0 | 0 | 0 | 0 | NULL | NULL | NULL | NULL | NULL | 0 | 0
103542 | 172 | PESCO | 5141417170920150 | 0 | NULL | 17170920152 | 730744 | 3761970 |  |  | 514 | UniversityTown | 51414 | Abdara | 11kV | 17170920152 | NULL | Primary Distribution | 1 | 36 | Steel Structure | NULL | NULL | NULL | NULL | NULL | NULL | Primary Pole | NULL | 0 | 0 | NULL | NULL | NULL | NULL | NULL | NULL | NULL | NULL | NULL | NULL | 0 | 0 | 0 | 0 | 0 | 0 | 0 | 0 | 0 | 0 | NULL | NULL | NULL | NULL | NULL | 0 | 0
103543 | 173 | PESCO | 5141417170920150 | NULL | E | 17170920153 | 730800 | 3761917 |  |  | 514 | UniversityTown | 51414 | Abdara | 11kV | 17170920153 | R-Y-B | Primary Distribution | 1 | 30 | PCO | RABBIT | RABBIT | RABBIT | NULL | NULL | NULL | Primary Pole | NULL | 0 | 0 | NULL | NULL | NULL | NULL | NULL | NULL | NULL | NULL | NULL | SDE | 0 | 0 | 0 | 0 | 0 | 0 | 0 | 0 | 0 | 0 | NULL | NULL | NULL | NULL | NULL | 0 | 0
103544 | 174 | PESCO | 5141417170920150 | NULL | S | 17170920153 | 730800 | 3761917 |  |  | 514 | UniversityTown | 51414 | Abdara | 11kV | 17170920153 | NULL | Primary Distribution | 1 | 30 | PCO | NULL | NULL | NULL | NULL | NULL | NULL | Primary Pole | NULL | 0 | 0 | NULL | NULL | NULL | NULL | NULL | NULL | NULL | NULL | NULL | NULL | 0 | 0 | 0 | 0 | 0 | 0 | 0 | 0 | 0 | 0 | NULL | NULL | NULL | NULL | NULL | 0 | 0
103545 | 175 | PESCO | 5141417170920150 | NULL | E | 17170920154 | 730800 | 3761917 |  |  | 514 | UniversityTown | 51414 | Abdara | 11kV | 17170920154 | R-Y-B | Primary Distribution | 0 | NULL | jumper | GOPHER | GOPHER | GOPHER | NULL | NULL | NULL | Transformer | T-17170920154 | 0 | 50 | R-Y-B | Common | connected | PEL | NULL | NULL | PAD | NULL | NULL | NULL | 0 | 0 | 0 | 0 | 0 | 0 | 0 | 0 | 0 | 0 | WALI ABAD MOHMAND ABAD | Z:\GIS_Pakistan\Survey\Pictures\PESCO\UNIVERSUTY\ABDARA\T-17170920154.jpg | NULL | NULL | NULL | 0 | 0
103546 | 176 | PESCO | 5141417170920150 | NULL | S | 17170920154 | 730800 | 3761917 |  |  | 514 | UniversityTown | 51414 | Abdara | 0.4kV | 17170920154 | NULL | Secondary Distribution | 0 | NULL | jumper | NULL | NULL | NULL | NULL | NULL | NULL | Secondary Pole | T-17170920154 | 0 | 50 | R-Y-B | Common | connected | PEL | NULL | NULL | PAD | NULL | NULL | NULL | 0 | 0 | 0 | 0 | 0 | 0 | 0 | 0 | 0 | 0 | WALI ABAD MOHMAND ABAD | Z:\GIS_Pakistan\Survey\Pictures\PESCO\UNIVERSUTY\ABDARA\T-17170920154.jpg | NULL | NULL | NULL | 0 | 0
103547 | 177 | PESCO | 5141417170920150 | NULL | E | 17170920155 | 730800 | 3761918 |  |  | 514 | UniversityTown | 51414 | Abdara | 0.4kV | 17170920155 | R-Y-B-N | Secondary Distribution | 0 | NULL | jumper | ANT | ANT | ANT | ANT | NULL | NULL | Secondary Pole | T-17170920154 | 0 | 50 | R-Y-B | Common | connected | PEL | NULL | NULL | PAD | NULL | NULL | NULL | 0 | 0 | 0 | 0 | 0 | 0 | 0 | 0 | 0 | 0 | WALI ABAD MOHMAND ABAD | Z:\GIS_Pakistan\Survey\Pictures\PESCO\UNIVERSUTY\ABDARA\T-17170920154.jpg | NULL | NULL | NULL | 0 | 0
103548 | 178 | PESCO | 5141417170920160 | NULL | S | 17170920153 | 730800 | 3761917 |  |  | 514 | UniversityTown | 51414 | Abdara | 11kV | 17170920153 | NULL | Primary Distribution | 1 | 36 | PCO | NULL | NULL | NULL | NULL | NULL | NULL | Primary Pole | NULL | 0 | 0 | NULL | NULL | NULL | NULL | NULL | NULL | NULL | NULL | NULL | NULL | 0 | 0 | 0 | 0 | 0 | 0 | 0 | 0 | 0 | 0 | NULL | NULL | NULL | NULL | NULL | 0 | 0
103549 | 179 | PESCO | 5141417170920160 | 0 | NULL | 17170920156 | 730801 | 3761861 |  |  | 514 | UniversityTown | 51414 | Abdara | 11kV | 17170920156 | NULL | Primary Distribution | 1 | 30 | Steel Structure | NULL | NULL | NULL | NULL | NULL | NULL | Primary Pole | NULL | 0 | 0 | NULL | NULL | NULL | NULL | NULL | NULL | NULL | NULL | NULL | NULL | 0 | 0 | 0 | 0 | 0 | 0 | 0 | 0 | 0 | 0 | NULL | NULL | NULL | NULL | NULL | 0 | 0
103550 | 180 | PESCO | 5141417170920160 | 1 | NULL | 17170920157 | 730812 | 3761830 |  |  | 514 | UniversityTown | 51414 | Abdara | 11kV | 17170920157 | NULL | Primary Distribution | 1 | 30 | Steel Structure | NULL | NULL | NULL | NULL | NULL | NULL | Primary Pole | NULL | 0 | 0 | NULL | NULL | NULL | NULL | NULL | NULL | NULL | NULL | NULL | NULL | 0 | 0 | 0 | 0 | 0 | 0 | 0 | 0 | 0 | 0 | NULL | NULL | NULL | NULL | NULL | 0 | 0
103551 | 181 | PESCO | 5141417170920160 | 2 | NULL | 17170920158 | 730819 | 3761792 |  |  | 514 | UniversityTown | 51414 | Abdara | 11kV | 17170920158 | NULL | Primary Distribution | 1 | 36 | Steel Structure | NULL | NULL | NULL | NULL | NULL | NULL | Primary Pole | NULL | 0 | 0 | NULL | NULL | NULL | NULL | NULL | NULL | NULL | NULL | NULL | NULL | 0 | 0 | 0 | 0 | 0 | 0 | 0 | 0 | 0 | 0 | NULL | NULL | NULL | NULL | NULL | 0 | 0
103552 | 182 | PESCO | 5141417170920160 | 3 | NULL | 17170920159 | 730839 | 3761752 |  |  | 514 | UniversityTown | 51414 | Abdara | 11kV | 17170920159 | NULL | Primary Distribution | 1 | 36 | Steel Structure | NULL | NULL | NULL | NULL | NULL | NULL | Primary Pole | NULL | 0 | 0 | NULL | NULL | NULL | NULL | NULL | NULL | NULL | NULL | NULL | NULL | 0 | 0 | 0 | 0 | 0 | 0 | 0 | 0 | 0 | 0 | NULL | NULL | NULL | NULL | NULL | 0 | 0
103553 | 183 | PESCO | 5141417170920160 | 4 | NULL | 17170920160 | 730856 | 3761701 |  |  | 514 | UniversityTown | 51414 | Abdara | 11kV | 17170920160 | NULL | Primary Distribution | 1 | 36 | Steel Structure | NULL | NULL | NULL | NULL | NULL | NULL | Primary Pole | NULL | 0 | 0 | NULL | NULL | NULL | NULL | NULL | NULL | NULL | NULL | NULL | NULL | 0 | 0 | 0 | 0 | 0 | 0 | 0 | 0 | 0 | 0 | NULL | NULL | NULL | NULL | NULL | 0 | 0
103554 | 184 | PESCO | 5141417170920160 | NULL | E | 17170920161 | 730915 | 3761672 |  |  | 514 | UniversityTown | 51414 | Abdara | 11kV | 17170920161 | R-Y-B | Primary Distribution | 1 | 30 | PCO | RABBIT | RABBIT | RABBIT | NULL | NULL | NULL | Primary Pole | NULL | 0 | 0 | NULL | NULL | NULL | NULL | NULL | NULL | NULL | NULL | NULL | SDE | 0 | 0 | 0 | 0 | 0 | 0 | 0 | 0 | 0 | 0 | NULL | NULL | NULL | NULL | NULL | 0 | 0
103555 | 185 | PESCO | 5141417170920160 | NULL | S | 17170920161 | 730915 | 3761672 |  |  | 514 | UniversityTown | 51414 | Abdara | 11kV | 17170920161 | NULL | Primary Distribution | 1 | 30 | PCO | NULL | NULL | NULL | NULL | NULL | NULL | Primary Pole | NULL | 0 | 0 | NULL | NULL | NULL | NULL | NULL | NULL | NULL | NULL | NULL | NULL | 0 | 0 | 0 | 0 | 0 | 0 | 0 | 0 | 0 | 0 | NULL | NULL | NULL | NULL | NULL | 0 | 0
103556 | 186 | PESCO | 5141417170920160 | 0 | NULL | 17170920162 | 730968 | 3761626 |  |  | 514 | UniversityTown | 51414 | Abdara | 11kV | 17170920162 | NULL | Primary Distribution | 1 | 36 | Steel Structure | NULL | NULL | NULL | NULL | NULL | NULL | Primary Pole | NULL | 0 | 0 | NULL | NULL | NULL | NULL | NULL | NULL | NULL | NULL | NULL | NULL | 0 | 0 | 0 | 0 | 0 | 0 | 0 | 0 | 0 | 0 | NULL | NULL | NULL | NULL | NULL | 0 | 0
103557 | 187 | PESCO | 5141417170920160 | 1 | NULL | 17170920163 | 731025 | 3761587 |  |  | 514 | UniversityTown | 51414 | Abdara | 11kV | 17170920163 | NULL | Primary Distribution | 1 | 36 | Steel Structure | NULL | NULL | NULL | NULL | NULL | NULL | Primary Pole | NULL | 0 | 0 | NULL | NULL | NULL | NULL | NULL | NULL | NULL | NULL | NULL | NULL | 0 | 0 | 0 | 0 | 0 | 0 | 0 | 0 | 0 | 0 | NULL | NULL | NULL | NULL | NULL | 0 | 0
103558 | 188 | PESCO | 5141417170920160 | 2 | NULL | 17170920164 | 731075 | 3761556 |  |  | 514 | UniversityTown | 51414 | Abdara | 11kV | 17170920164 | NULL | Primary Distribution | 1 | 36 | Steel Structure | NULL | NULL | NULL | NULL | NULL | NULL | Primary Pole | NULL | 0 | 0 | NULL | NULL | NULL | NULL | NULL | NULL | NULL | NULL | NULL | NULL | 0 | 0 | 0 | 0 | 0 | 0 | 0 | 0 | 0 | 0 | NULL | NULL | NULL | NULL | NULL | 0 | 0
103559 | 189 | PESCO | 5141417170920160 | NULL | E | 17170920165 | 731112 | 3761504 |  |  | 514 | UniversityTown | 51414 | Abdara | 11kV | 17170920165 | R-Y-B | Primary Distribution | 1 | 36 | Steel Structure | RABBIT | RABBIT | RABBIT | NULL | NULL | NULL | Primary Pole | NULL | 0 | 0 | NULL | NULL | NULL | NULL | NULL | NULL | NULL | NULL | NULL | SDE | 0 | 0 | 0 | 0 | 0 | 0 | 0 | 0 | 0 | 0 | NULL | NULL | NULL | NULL | NULL | 0 | 0
103560 | 190 | PESCO | 5141417170920160 | NULL | S | 17170920165 | 731112 | 3761504 |  |  | 514 | UniversityTown | 51414 | Abdara | 11kV | 17170920165 | NULL | Primary Distribution | 1 | 36 | Steel Structure | NULL | NULL | NULL | NULL | NULL | NULL | Primary Pole | NULL | 0 | 0 | NULL | NULL | NULL | NULL | NULL | NULL | NULL | NULL | NULL | NULL | 0 | 0 | 0 | 0 | 0 | 0 | 0 | 0 | 0 | 0 | NULL | NULL | NULL | NULL | NULL | 0 | 0
103561 | 191 | PESCO | 5141417170920160 | NULL | E | 17170920166 | 731112 | 3761506 |  |  | 514 | UniversityTown | 51414 | Abdara | 11kV | 17170920166 | R-Y-B | Primary Distribution | 0 | NULL | jumper | RABBIT | RABBIT | RABBIT | NULL | NULL | NULL | Transformer | T-17170920166 | 0 | 100 | R-Y-B | Common | connected | TPOWER | NULL | NULL | single pole | NULL | NULL | NULL | 0 | 0 | 0 | 0 | 0 | 0 | 0 | 0 | 0 | 0 | MADINA COLOUNY AFRIDI GARHI | Z:\GIS_Pakistan\Survey\Pictures\PESCO\UNIVERSUTY\ABDARA\T-17170920166.jpg | NULL | NULL | NULL | 0 | 0
103562 | 192 | PESCO | 5141417170920160 | NULL | S | 17170920166 | 731112 | 3761506 |  |  | 514 | UniversityTown | 51414 | Abdara | 0.4kV | 17170920166 | NULL | Secondary Distribution | 0 | NULL | jumper | NULL | NULL | NULL | NULL | NULL | NULL | Secondary Pole | T-17170920166 | 0 | 100 | R-Y-B | Common | connected | TPOWER | NULL | NULL | single pole | NULL | NULL | NULL | 0 | 0 | 0 | 0 | 0 | 0 | 0 | 0 | 0 | 0 | MADINA COLOUNY AFRIDI GARHI | Z:\GIS_Pakistan\Survey\Pictures\PESCO\UNIVERSUTY\ABDARA\T-17170920166.jpg | NULL | NULL | NULL | 0 | 0
103563 | 193 | PESCO | 5141417170920160 | NULL | E | 17170920167 | 731114 | 3761507 |  |  | 514 | UniversityTown | 51414 | Abdara | 0.4kV | 17170920167 | R-Y-B-N | Secondary Distribution | 0 | NULL | jumper | PVC 19/0.083 | PVC 19/0.083 | PVC 19/0.083 | PVC 19/0.083 | NULL | NULL | Secondary Pole | T-17170920166 | 0 | 100 | R-Y-B | Common | connected | TPOWER | NULL | NULL | single pole | NULL | NULL | NULL | 0 | 0 | 0 | 0 | 0 | 0 | 0 | 0 | 0 | 0 | MADINA COLOUNY AFRIDI GARHI | Z:\GIS_Pakistan\Survey\Pictures\PESCO\UNIVERSUTY\ABDARA\T-17170920166.jpg | NULL | NULL | NULL | 0 | 0
103564 | 194 | PESCO | 5141417170920170 | NULL | S | 17170920165 | 731112 | 3761504 |  |  | 514 | UniversityTown | 51414 | Abdara | 11kV | 17170920165 | NULL | Primary Distribution | 1 | 36 | Steel Structure | NULL | NULL | NULL | NULL | NULL | NULL | Primary Pole | NULL | 0 | 0 | NULL | NULL | NULL | NULL | NULL | NULL | NULL | NULL | NULL | NULL | 0 | 0 | 0 | 0 | 0 | 0 | 0 | 0 | 0 | 0 | NULL | NULL | NULL | NULL | NULL | 0 | 0
103565 | 195 | PESCO | 5141417170920170 | 0 | NULL | 17170920168 | 731137 | 3761463 |  |  | 514 | UniversityTown | 51414 | Abdara | 11kV | 17170920168 | NULL | Primary Distribution | 1 | 36 | Steel Structure | NULL | NULL | NULL | NULL | NULL | NULL | Primary Pole | NULL | 0 | 0 | NULL | NULL | NULL | NULL | NULL | NULL | NULL | NULL | NULL | NULL | 0 | 0 | 0 | 0 | 0 | 0 | 0 | 0 | 0 | 0 | NULL | NULL | NULL | NULL | NULL | 0 | 0
103566 | 196 | PESCO | 5141417170920170 | 1 | NULL | 17170920169 | 731154 | 3761433 |  |  | 514 | UniversityTown | 51414 | Abdara | 11kV | 17170920169 | NULL | Primary Distribution | 1 | 36 | Steel Structure | NULL | NULL | NULL | NULL | NULL | NULL | Primary Pole | NULL | 0 | 0 | NULL | NULL | NULL | NULL | NULL | NULL | NULL | NULL | NULL | NULL | 0 | 0 | 0 | 0 | 0 | 0 | 0 | 0 | 0 | 0 | NULL | NULL | NULL | NULL | NULL | 0 | 0
103567 | 197 | PESCO | 5141417170920170 | NULL | E | 17170920170 | 731159 | 3761399 |  |  | 514 | UniversityTown | 51414 | Abdara | 11kV | 17170920170 | R-Y-B | Primary Distribution | 1 | 36 | Steel Structure | RABBIT | RABBIT | RABBIT | NULL | NULL | NULL | Primary Pole | NULL | 0 | 0 | NULL | NULL | NULL | NULL | NULL | NULL | NULL | NULL | NULL | SDE | 0 | 0 | 0 | 0 | 0 | 0 | 0 | 0 | 0 | 0 | NULL | NULL | NULL | NULL | NULL | 0 | 0
103568 | 198 | PESCO | 5141417170920170 | NULL | S | 17170920170 | 731159 | 3761399 |  |  | 514 | UniversityTown | 51414 | Abdara | 11kV | 17170920170 | NULL | Primary Distribution | 1 | 36 | Steel Structure | NULL | NULL | NULL | NULL | NULL | NULL | Primary Pole | NULL | 0 | 0 | NULL | NULL | NULL | NULL | NULL | NULL | NULL | NULL | NULL | NULL | 0 | 0 | 0 | 0 | 0 | 0 | 0 | 0 | 0 | 0 | NULL | NULL | NULL | NULL | NULL | 0 | 0
103569 | 199 | PESCO | 5141417170920170 | NULL | E | 17170920171 | 731160 | 3761400 |  |  | 514 | UniversityTown | 51414 | Abdara | 11kV | 17170920171 | R-Y-B | Primary Distribution | 0 | NULL | jumper | RABBIT | RABBIT | RABBIT | NULL | NULL | NULL | Transformer | T-17170920171 | 0 | 100 | R-Y-B | Common | connected | AB AMPRE | NULL | NULL | single pole | NULL | NULL | NULL | 0 | 0 | 0 | 0 | 0 | 0 | 0 | 0 | 0 | 0 | MADINA COLOUNY | Z:\GIS_Pakistan\Survey\Pictures\PESCO\UNIVERSUTY\ABDARA\T-17170920171.jpg | NULL | NULL | NULL | 0 | 0
103570 | 200 | PESCO | 5141417170920170 | NULL | S | 17170920171 | 731160 | 3761400 |  |  | 514 | UniversityTown | 51414 | Abdara | 0.4kV | 17170920171 | NULL | Secondary Distribution | 0 | NULL | jumper | NULL | NULL | NULL | NULL | NULL | NULL | Secondary Pole | T-17170920171 | 0 | 100 | R-Y-B | Common | connected | AB AMPRE | NULL | NULL | single pole | NULL | NULL | NULL | 0 | 0 | 0 | 0 | 0 | 0 | 0 | 0 | 0 | 0 | MADINA COLOUNY | Z:\GIS_Pakistan\Survey\Pictures\PESCO\UNIVERSUTY\ABDARA\T-17170920171.jpg | NULL | NULL | NULL | 0 | 0
103571 | 201 | PESCO | 5141417170920170 | NULL | E | 17170920172 | 731161 | 3761400 |  |  | 514 | UniversityTown | 51414 | Abdara | 0.4kV | 17170920172 | R-Y-B-N | Secondary Distribution | 0 | NULL | jumper | Ant | Ant | Ant | ANT | NULL | NULL | Secondary Pole | T-17170920171 | 0 | 100 | R-Y-B | Common | connected | AB AMPRE | NULL | NULL | single pole | NULL | NULL | NULL | 0 | 0 | 0 | 0 | 0 | 0 | 0 | 0 | 0 | 0 | MADINA COLOUNY | Z:\GIS_Pakistan\Survey\Pictures\PESCO\UNIVERSUTY\ABDARA\T-17170920171.jpg | NULL | NULL | NULL | 0 | 0
103572 | 202 | PESCO | 5141417170920170 | NULL | S | 17170920137 | 730840 | 3762530 |  |  | 514 | UniversityTown | 51414 | Abdara | 11kV | 17170920137 | NULL | Primary Distribution | 1 | 36 | PCO | NULL | NULL | NULL | NULL | NULL | NULL | Primary Pole | NULL | 0 | 0 | NULL | NULL | NULL | NULL | NULL | NULL | NULL | NULL | NULL | NULL | 0 | 0 | 0 | 0 | 0 | 0 | 0 | 0 | 0 | 0 | NULL | NULL | NULL | NULL | NULL | 0 | 0
103573 | 203 | PESCO | 5141417170920170 | NULL | E | 17170920173 | 730883 | 3762523 |  |  | 514 | UniversityTown | 51414 | Abdara | 11kV | 17170920173 | R-Y-B | Primary Distribution | 1 | 36 | PCO | RABBIT | RABBIT | RABBIT | NULL | NULL | NULL | Primary Pole | NULL | 0 | 0 | NULL | NULL | NULL | NULL | NULL | NULL | NULL | NULL | NULL | DDE | 0 | 0 | 0 | 0 | 0 | 0 | 0 | 0 | 0 | 0 | NULL | NULL | NULL | NULL | NULL | 0 | 0
103574 | 204 | PESCO | 5141417170920170 | NULL | S | 17170920173 | 730883 | 3762523 |  |  | 514 | UniversityTown | 51414 | Abdara | 11kV | 17170920173 | NULL | Primary Distribution | 1 | 36 | PCO | NULL | NULL | NULL | NULL | NULL | NULL | Primary Pole | NULL | 0 | 0 | NULL | NULL | NULL | NULL | NULL | NULL | NULL | NULL | NULL | NULL | 0 | 0 | 0 | 0 | 0 | 0 | 0 | 0 | 0 | 0 | NULL | NULL | NULL | NULL | NULL | 0 | 0
103575 | 205 | PESCO | 5141417170920170 | NULL | E | 17170920174 | 730868 | 3762484 |  |  | 514 | UniversityTown | 51414 | Abdara | 11kV | 17170920174 | R-Y-B | Primary Distribution | 1 | 36 | TUBLER | RABBIT | RABBIT | RABBIT | NULL | NULL | NULL | Primary Pole | NULL | 0 | 0 | NULL | NULL | NULL | NULL | NULL | NULL | NULL | NULL | NULL | DDE | 0 | 0 | 0 | 0 | 0 | 0 | 0 | 0 | 0 | 0 | NULL | NULL | NULL | NULL | NULL | 0 | 0
103576 | 206 | PESCO | 5141417170920170 | NULL | S | 17170920174 | 730868 | 3762484 |  |  | 514 | UniversityTown | 51414 | Abdara | 11kV | 17170920174 | NULL | Primary Distribution | 1 | 36 | TUBLER | NULL | NULL | NULL | NULL | NULL | NULL | Primary Pole | NULL | 0 | 0 | NULL | NULL | NULL | NULL | NULL | NULL | NULL | NULL | NULL | NULL | 0 | 0 | 0 | 0 | 0 | 0 | 0 | 0 | 0 | 0 | NULL | NULL | NULL | NULL | NULL | 0 | 0
103577 | 207 | PESCO | 5141417170920170 | 0 | NULL | 17170920175 | 730963 | 3762403 |  |  | 514 | UniversityTown | 51414 | Abdara | 11kV | 17170920175 | NULL | Primary Distribution | 1 | 36 | TUBLER | NULL | NULL | NULL | NULL | NULL | NULL | Primary Pole | NULL | 0 | 0 | NULL | NULL | NULL | NULL | NULL | NULL | NULL | NULL | NULL | NULL | 0 | 0 | 0 | 0 | 0 | 0 | 0 | 0 | 0 | 0 | NULL | NULL | NULL | NULL | NULL | 0 | 0
103578 | 208 | PESCO | 5141417170920170 | 1 | NULL | 17170920176 | 731059 | 3762329 |  |  | 514 | UniversityTown | 51414 | Abdara | 11kV | 17170920176 | NULL | Primary Distribution | 1 | 36 | TUBLER | NULL | NULL | NULL | NULL | NULL | NULL | Primary Pole | NULL | 0 | 0 | NULL | NULL | NULL | NULL | NULL | NULL | NULL | NULL | NULL | NULL | 0 | 0 | 0 | 0 | 0 | 0 | 0 | 0 | 0 | 0 | NULL | NULL | NULL | NULL | NULL | 0 | 0
103579 | 209 | PESCO | 5141417170920170 | NULL | E | 17170920177 | 731151 | 3762260 |  |  | 514 | UniversityTown | 51414 | Abdara | 11kV | 17170920177 | R-Y-B | Primary Distribution | 1 | 36 | Steel Structure | DOG | DOG | DOG | NULL | NULL | NULL | Primary Pole | NULL | 0 | 0 | NULL | NULL | NULL | NULL | NULL | NULL | NULL | NULL | NULL | DDE | 0 | 0 | 0 | 0 | 0 | 0 | 0 | 0 | 0 | 0 | NULL | NULL | NULL | NULL | NULL | 0 | 0
103580 | 210 | PESCO | 5141417170920170 | NULL | S | 17170920177 | 731151 | 3762260 |  |  | 514 | UniversityTown | 51414 | Abdara | 11kV | 17170920177 | NULL | Primary Distribution | 1 | 36 | Steel Structure | NULL | NULL | NULL | NULL | NULL | NULL | Primary Pole | NULL | 0 | 0 | NULL | NULL | NULL | NULL | NULL | NULL | NULL | NULL | NULL | NULL | 0 | 0 | 0 | 0 | 0 | 0 | 0 | 0 | 0 | 0 | NULL | NULL | NULL | NULL | NULL | 0 | 0
103581 | 211 | PESCO | 5141417170920170 | NULL | E | 17170920178 | 731149 | 3762260 |  |  | 514 | UniversityTown | 51414 | Abdara | 11kV | 17170920178 | R-Y-B | Primary Distribution | 0 | NULL | jumper | RABBIT | RABBIT | RABBIT | NULL | NULL | NULL | Transformer | T-17170920178 | 0 | 50 | R-Y-B | Common | connected | TPOWER | NULL | NULL | single pole | NULL | NULL | NULL | 0 | 0 | 0 | 0 | 0 | 0 | 0 | 0 | 0 | 0 | MADINA COLOUNY | Z:\GIS_Pakistan\Survey\Pictures\PESCO\UNIVERSUTY\ABDARA\T-17170920178.jpg | NULL | NULL | NULL | 0 | 0
103582 | 212 | PESCO | 5141417170920170 | NULL | S | 17170920178 | 731149 | 3762260 |  |  | 514 | UniversityTown | 51414 | Abdara | 0.4kV | 17170920178 | NULL | Secondary Distribution | 0 | NULL | jumper | NULL | NULL | NULL | NULL | NULL | NULL | Secondary Pole | T-17170920178 | 0 | 50 | R-Y-B | Common | connected | TPOWER | NULL | NULL | single pole | NULL | NULL | NULL | 0 | 0 | 0 | 0 | 0 | 0 | 0 | 0 | 0 | 0 | MADINA COLOUNY | Z:\GIS_Pakistan\Survey\Pictures\PESCO\UNIVERSUTY\ABDARA\T-17170920178.jpg | NULL | NULL | NULL | 0 | 0
103583 | 213 | PESCO | 5141417170920170 | NULL | E | 17170920179 | 731149 | 3762258 |  |  | 514 | UniversityTown | 51414 | Abdara | 0.4kV | 17170920179 | R-Y-B-N | Secondary Distribution | 0 | NULL | jumper | PVC 7/0.052 | PVC 7/0.052 | PVC 7/0.052 | PVC 7/0.052 | NULL | NULL | Secondary Pole | T-17170920178 | 0 | 50 | R-Y-B | Common | connected | TPOWER | NULL | NULL | single pole | NULL | NULL | NULL | 0 | 0 | 0 | 0 | 0 | 0 | 0 | 0 | 0 | 0 | MADINA COLOUNY | Z:\GIS_Pakistan\Survey\Pictures\PESCO\UNIVERSUTY\ABDARA\T-17170920178.jpg | NULL | NULL | NULL | 0 | 0
103584 | 214 | PESCO | 5141417170920180 | NULL | S | 17170920177 | 731151 | 3762260 |  |  | 514 | UniversityTown | 51414 | Abdara | 11kV | 17170920177 | NULL | Primary Distribution | 1 | 36 | Steel Structure | NULL | NULL | NULL | NULL | NULL | NULL | Primary Pole | NULL | 0 | 0 | NULL | NULL | NULL | NULL | NULL | NULL | NULL | NULL | NULL | NULL | 0 | 0 | 0 | 0 | 0 | 0 | 0 | 0 | 0 | 0 | NULL | NULL | NULL | NULL | NULL | 0 | 0
103585 | 215 | PESCO | 5141417170920180 | NULL | E | 17170920180 | 731222 | 3762206 |  |  | 514 | UniversityTown | 51414 | Abdara | 11kV | 17170920180 | R-Y-B | Primary Distribution | 1 | 36 | PCO | DOG | DOG | DOG | NULL | NULL | NULL | Primary Pole | NULL | 0 | 0 | NULL | NULL | NULL | NULL | NULL | NULL | NULL | NULL | NULL | NULL | 0 | 0 | 0 | 0 | 0 | 0 | 0 | 0 | 0 | 0 | NULL | NULL | NULL | NULL | NULL | 0 | 0
103586 | 216 | PESCO | 5141417170920180 | NULL | S | 17170920180 | 731222 | 3762206 |  |  | 514 | UniversityTown | 51414 | Abdara | 11kV | 17170920180 | NULL | Primary Distribution | 1 | 36 | PCO | NULL | NULL | NULL | NULL | NULL | NULL | Primary Pole | NULL | 0 | 0 | NULL | NULL | NULL | NULL | NULL | NULL | NULL | NULL | NULL | NULL | 0 | 0 | 0 | 0 | 0 | 0 | 0 | 0 | 0 | 0 | NULL | NULL | NULL | NULL | NULL | 0 | 0
103587 | 217 | PESCO | 5141417170920180 | NULL | E | 17170920181 | 731220 | 3762207 |  |  | 514 | UniversityTown | 51414 | Abdara | 11kV | 17170920181 | R-Y-B | Primary Distribution | 0 | NULL | jumper | RABBIT | RABBIT | RABBIT | NULL | NULL | NULL | Transformer | T-17170920181 | 0 | 100 | R-Y-B | Common | connected | JF INDUSTRIES | NULL | NULL | single pole | NULL | NULL | NULL | 0 | 0 | 0 | 0 | 0 | 0 | 0 | 0 | 0 | 0 | GARHI SARIF ULLAH | Z:\GIS_Pakistan\Survey\Pictures\PESCO\UNIVERSUTY\ABDARA\T-17170920181.jpg | NULL | NULL | NULL | 0 | 0
103588 | 218 | PESCO | 5141417170920180 | NULL | S | 17170920181 | 731220 | 3762207 |  |  | 514 | UniversityTown | 51414 | Abdara | 0.4kV | 17170920181 | NULL | Secondary Distribution | 0 | NULL | jumper | NULL | NULL | NULL | NULL | NULL | NULL | Secondary Pole | T-17170920181 | 0 | 100 | R-Y-B | Common | connected | JF INDUSTRIES | NULL | NULL | single pole | NULL | NULL | NULL | 0 | 0 | 0 | 0 | 0 | 0 | 0 | 0 | 0 | 0 | GARHI SARIF ULLAH | Z:\GIS_Pakistan\Survey\Pictures\PESCO\UNIVERSUTY\ABDARA\T-17170920181.jpg | NULL | NULL | NULL | 0 | 0
103589 | 219 | PESCO | 5141417170920180 | NULL | E | 17170920182 | 731221 | 3762206 |  |  | 514 | UniversityTown | 51414 | Abdara | 0.4kV | 17170920182 | R-Y-B-N | Secondary Distribution | 0 | NULL | jumper | PVC 37/0.083 | PVC 37/0.083 | PVC 37/0.083 | PVC 37/0.083 | NULL | NULL | Secondary Pole | T-17170920181 | 0 | 100 | R-Y-B | Common | connected | JF INDUSTRIES | NULL | NULL | single pole | NULL | NULL | NULL | 0 | 0 | 0 | 0 | 0 | 0 | 0 | 0 | 0 | 0 | GARHI SARIF ULLAH | Z:\GIS_Pakistan\Survey\Pictures\PESCO\UNIVERSUTY\ABDARA\T-17170920181.jpg | NULL | NULL | NULL | 0 | 0
103590 | 220 | PESCO | 5141417170920180 | NULL | S | 17170920180 | 731222 | 3762206 |  |  | 514 | UniversityTown | 51414 | Abdara | 11kV | 17170920180 | NULL | Primary Distribution | 1 | 36 | PCO | NULL | NULL | NULL | NULL | NULL | NULL | Primary Pole | NULL | 0 | 0 | NULL | NULL | NULL | NULL | NULL | NULL | NULL | NULL | NULL | NULL | 0 | 0 | 0 | 0 | 0 | 0 | 0 | 0 | 0 | 0 | NULL | NULL | NULL | NULL | NULL | 0 | 0
103591 | 221 | PESCO | 5141417170920180 | 0 | NULL | 17170920183 | 731261 | 3762250 |  |  | 514 | UniversityTown | 51414 | Abdara | 11kV | 17170920183 | NULL | Primary Distribution | 1 | 36 | PCO | NULL | NULL | NULL | NULL | NULL | NULL | Primary Pole | NULL | 0 | 0 | NULL | NULL | NULL | NULL | NULL | NULL | NULL | NULL | NULL | NULL | 0 | 0 | 0 | 0 | 0 | 0 | 0 | 0 | 0 | 0 | NULL | NULL | NULL | NULL | NULL | 0 | 0
103592 | 222 | PESCO | 5141417170920180 | 1 | NULL | 17170920184 | 731290 | 3762281 |  |  | 514 | UniversityTown | 51414 | Abdara | 11kV | 17170920184 | NULL | Primary Distribution | 1 | 36 | PCO | NULL | NULL | NULL | NULL | NULL | NULL | Primary Pole | NULL | 0 | 0 | NULL | NULL | NULL | NULL | NULL | NULL | NULL | NULL | NULL | NULL | 0 | 0 | 0 | 0 | 0 | 0 | 0 | 0 | 0 | 0 | NULL | NULL | NULL | NULL | NULL | 0 | 0
103593 | 223 | PESCO | 5141417170920180 | 2 | NULL | 17170920185 | 731327 | 3762317 |  |  | 514 | UniversityTown | 51414 | Abdara | 11kV | 17170920185 | NULL | Primary Distribution | 1 | 36 | PCO | NULL | NULL | NULL | NULL | NULL | NULL | Primary Pole | NULL | 0 | 0 | NULL | NULL | NULL | NULL | NULL | NULL | NULL | NULL | NULL | NULL | 0 | 0 | 0 | 0 | 0 | 0 | 0 | 0 | 0 | 0 | NULL | NULL | NULL | NULL | NULL | 0 | 0
103594 | 224 | PESCO | 5141417170920180 | NULL | E | 17170920186 | 731360 | 3762354 |  |  | 514 | UniversityTown | 51414 | Abdara | 11kV | 17170920186 | R-Y-B | Primary Distribution | 1 | 36 | PCO | RABBIT | RABBIT | RABBIT | NULL | NULL | NULL | Primary Pole | NULL | 0 | 0 | NULL | NULL | NULL | NULL | NULL | NULL | NULL | NULL | NULL | SDE | 0 | 0 | 0 | 0 | 0 | 0 | 0 | 0 | 0 | 0 | NULL | NULL | NULL | NULL | NULL | 0 | 0
103595 | 225 | PESCO | 5141417170920180 | NULL | S | 17170920186 | 731360 | 3762354 |  |  | 514 | UniversityTown | 51414 | Abdara | 11kV | 17170920186 | NULL | Primary Distribution | 1 | 36 | PCO | NULL | NULL | NULL | NULL | NULL | NULL | Primary Pole | NULL | 0 | 0 | NULL | NULL | NULL | NULL | NULL | NULL | NULL | NULL | NULL | NULL | 0 | 0 | 0 | 0 | 0 | 0 | 0 | 0 | 0 | 0 | NULL | NULL | NULL | NULL | NULL | 0 | 0
103596 | 226 | PESCO | 5141417170920180 | NULL | E | 17170920187 | 731360 | 3762355 |  |  | 514 | UniversityTown | 51414 | Abdara | 11kV | 17170920187 | R-Y-B | Primary Distribution | 0 | NULL | jumper | RABBIT | RABBIT | RABBIT | NULL | NULL | NULL | Transformer | T-17170920187 | 0 | 100 | R-Y-B | Common | connected | SIEMENS | NULL | NULL | Double pole | NULL | NULL | NULL | 0 | 0 | 0 | 0 | 0 | 0 | 0 | 0 | 0 | 0 | ABDARA BAALA | Z:\GIS_Pakistan\Survey\Pictures\PESCO\UNIVERSUTY\ABDARA\T-17170920187.jpg | NULL | NULL | NULL | 0 | 0
103597 | 227 | PESCO | 5141417170920180 | NULL | S | 17170920187 | 731360 | 3762355 |  |  | 514 | UniversityTown | 51414 | Abdara | 0.4kV | 17170920187 | NULL | Secondary Distribution | 0 | NULL | jumper | NULL | NULL | NULL | NULL | NULL | NULL | Secondary Pole | T-17170920187 | 0 | 100 | R-Y-B | Common | connected | SIEMENS | NULL | NULL | Double pole | NULL | NULL | NULL | 0 | 0 | 0 | 0 | 0 | 0 | 0 | 0 | 0 | 0 | ABDARA BAALA | Z:\GIS_Pakistan\Survey\Pictures\PESCO\UNIVERSUTY\ABDARA\T-17170920187.jpg | NULL | NULL | NULL | 0 | 0
103598 | 228 | PESCO | 5141417170920180 | NULL | E | 17170920188 | 731358 | 3762355 |  |  | 514 | UniversityTown | 51414 | Abdara | 0.4kV | 17170920188 | R-Y-B-N | Secondary Distribution | 0 | NULL | jumper | WASP | WASP | WASP | WASP | NULL | NULL | Secondary Pole | T-17170920187 | 0 | 100 | R-Y-B | Common | connected | SIEMENS | NULL | NULL | Double pole | NULL | NULL | NULL | 0 | 0 | 0 | 0 | 0 | 0 | 0 | 0 | 0 | 0 | ABDARA BAALA | Z:\GIS_Pakistan\Survey\Pictures\PESCO\UNIVERSUTY\ABDARA\T-17170920187.jpg | NULL | NULL | NULL | 0 | 0
103599 | 229 | PESCO | 5141417170920180 | NULL | S | 17170920186 | 731360 | 3762354 |  |  | 514 | UniversityTown | 51414 | Abdara | 11kV | 17170920186 | NULL | Primary Distribution | 1 | 36 | PCO | NULL | NULL | NULL | NULL | NULL | NULL | Primary Pole | NULL | 0 | 0 | NULL | NULL | NULL | NULL | NULL | NULL | NULL | NULL | NULL | NULL | 0 | 0 | 0 | 0 | 0 | 0 | 0 | 0 | 0 | 0 | NULL | NULL | NULL | NULL | NULL | 0 | 0
103600 | 230 | PESCO | 5141417170920180 | NULL | E | 17170920189 | 731391 | 3762373 |  |  | 514 | UniversityTown | 51414 | Abdara | 11kV | 17170920189 | R-Y-B | Primary Distribution | 1 | 36 | PCO | RABBIT | RABBIT | RABBIT | NULL | NULL | NULL | Primary Pole | NULL | 0 | 0 | NULL | NULL | NULL | NULL | NULL | NULL | NULL | NULL | NULL | SDE | 0 | 0 | 0 | 0 | 0 | 0 | 0 | 0 | 0 | 0 | NULL | NULL | NULL | NULL | NULL | 0 | 0
103601 | 231 | PESCO | 5141417170920190 | NULL | S | 17170920189 | 731391 | 3762373 |  |  | 514 | UniversityTown | 51414 | Abdara | 11kV | 17170920189 | NULL | Primary Distribution | 1 | 36 | PCO | NULL | NULL | NULL | NULL | NULL | NULL | Primary Pole | NULL | 0 | 0 | NULL | NULL | NULL | NULL | NULL | NULL | NULL | NULL | NULL | NULL | 0 | 0 | 0 | 0 | 0 | 0 | 0 | 0 | 0 | 0 | NULL | NULL | NULL | NULL | NULL | 0 | 0
103602 | 232 | PESCO | 5141417170920190 | NULL | E | 17170920190 | 731392 | 3762374 |  |  | 514 | UniversityTown | 51414 | Abdara | 11kV | 17170920190 | R-Y-B | Primary Distribution | 0 | NULL | jumper | RABBIT | RABBIT | RABBIT | NULL | NULL | NULL | Transformer | T-17170920190 | 0 | 50 | R-Y-B | Common | connected | CLIMAX | NULL | NULL | single pole | NULL | NULL | NULL | 0 | 0 | 0 | 0 | 0 | 0 | 0 | 0 | 0 | 0 | ABDARA BAALA | Z:\GIS_Pakistan\Survey\Pictures\PESCO\UNIVERSUTY\ABDARA\T-17170920190.jpg | NULL | NULL | NULL | 0 | 0
103603 | 233 | PESCO | 5141417170920190 | NULL | S | 17170920190 | 731392 | 3762374 |  |  | 514 | UniversityTown | 51414 | Abdara | 0.4kV | 17170920190 | NULL | Secondary Distribution | 0 | NULL | jumper | NULL | NULL | NULL | NULL | NULL | NULL | Secondary Pole | T-17170920190 | 0 | 50 | R-Y-B | Common | connected | CLIMAX | NULL | NULL | single pole | NULL | NULL | NULL | 0 | 0 | 0 | 0 | 0 | 0 | 0 | 0 | 0 | 0 | ABDARA BAALA | Z:\GIS_Pakistan\Survey\Pictures\PESCO\UNIVERSUTY\ABDARA\T-17170920190.jpg | NULL | NULL | NULL | 0 | 0
103604 | 234 | PESCO | 5141417170920190 | NULL | E | 17170920191 | 731391 | 3762374 |  |  | 514 | UniversityTown | 51414 | Abdara | 0.4kV | 17170920191 | R-Y-B-N | Secondary Distribution | 0 | NULL | jumper | ANT | ANT | ANT | ANT | NULL | NULL | Secondary Pole | T-17170920190 | 0 | 50 | R-Y-B | Common | connected | CLIMAX | NULL | NULL | single pole | NULL | NULL | NULL | 0 | 0 | 0 | 0 | 0 | 0 | 0 | 0 | 0 | 0 | ABDARA BAALA | Z:\GIS_Pakistan\Survey\Pictures\PESCO\UNIVERSUTY\ABDARA\T-17170920190.jpg | NULL | NULL | NULL | 0 | 0
103605 | 235 | PESCO | 5141417240920190 | NULL | S | 17170920180 | 731222 | 3762206 |  |  | 514 | UniversityTown | 51414 | Abdara | 11kV | 17170920180 | NULL | Primary Distribution | 1 | 36 | PCO | NULL | NULL | NULL | NULL | NULL | NULL | Primary Pole | NULL | 0 | 0 | NULL | NULL | NULL | NULL | NULL | NULL | NULL | NULL | NULL | NULL | 0 | 0 | 0 | 0 | 0 | 0 | 0 | 0 | 0 | 0 | NULL | NULL | NULL | NULL | NULL | 0 | 0
103606 | 236 | PESCO | 5141417240920190 | 0 | NULL | 17240920192 | 731245 | 3762186 |  |  | 514 | UniversityTown | 51414 | Abdara | 11kV | 17240920192 | NULL | Primary Distribution | 1 | 36 | TUBLER | NULL | NULL | NULL | NULL | NULL | NULL | Primary Pole | NULL | 0 | 0 | NULL | NULL | NULL | NULL | NULL | NULL | NULL | NULL | NULL | NULL | 0 | 0 | 0 | 0 | 0 | 0 | 0 | 0 | 0 | 0 | NULL | NULL | NULL | NULL | NULL | 0 | 0
103607 | 237 | PESCO | 5141417240920190 | 1 | NULL | 17240920193 | 731342 | 3762108 |  |  | 514 | UniversityTown | 51414 | Abdara | 11kV | 17240920193 | NULL | Primary Distribution | 1 | 36 | TUBLER | NULL | NULL | NULL | NULL | NULL | NULL | Primary Pole | NULL | 0 | 0 | NULL | NULL | NULL | NULL | NULL | NULL | NULL | NULL | NULL | NULL | 0 | 0 | 0 | 0 | 0 | 0 | 0 | 0 | 0 | 0 | NULL | NULL | NULL | NULL | NULL | 0 | 0
103608 | 238 | PESCO | 5141417240920190 | NULL | E | 17240920194 | 731415 | 3762052 |  |  | 514 | UniversityTown | 51414 | Abdara | 11kV | 17240920194 | R-Y-B | Primary Distribution | 1 | 36 | Steel Structure | DOG | DOG | DOG | NULL | NULL | NULL | Primary Pole | NULL | 0 | 0 | NULL | NULL | NULL | NULL | NULL | NULL | NULL | NULL | NULL | NULL | 0 | 0 | 0 | 0 | 0 | 0 | 0 | 0 | 0 | 0 | NULL | NULL | NULL | NULL | NULL | 0 | 0
103609 | 239 | PESCO | 5141417240920190 | NULL | S | 17240920194 | 731415 | 3762052 |  |  | 514 | UniversityTown | 51414 | Abdara | 11kV | 17240920194 | NULL | Primary Distribution | 1 | 36 | Steel Structure | NULL | NULL | NULL | NULL | NULL | NULL | Primary Pole | NULL | 0 | 0 | NULL | NULL | NULL | NULL | NULL | NULL | NULL | NULL | NULL | NULL | 0 | 0 | 0 | 0 | 0 | 0 | 0 | 0 | 0 | 0 | NULL | NULL | NULL | NULL | NULL | 0 | 0
103610 | 240 | PESCO | 5141417240920190 | NULL | E | 17240920195 | 731416 | 3762054 |  |  | 514 | UniversityTown | 51414 | Abdara | 11kV | 17240920195 | R-Y-B | Primary Distribution | 0 | NULL | jumper | GOPHER | GOPHER | GOPHER | NULL | NULL | NULL | Transformer | T-17240920195 | 0 | 25 | R-Y-B | Independent | connected | PEL | NULL | NULL | single pole | TUBEWELL | NULL | NULL | 0 | 0 | 0 | 0 | 0 | 0 | 0 | 0 | 0 | 0 | WALI ABAD | Z:\GIS_Pakistan\Survey\Pictures\PESCO\UNIVERSUTY\ABDARA\T-17240920195.jpg | NULL | NULL | NULL | 0 | 0
103611 | 241 | PESCO | 5141417240920190 | NULL | S | 17240920195 | 731416 | 3762054 |  |  | 514 | UniversityTown | 51414 | Abdara | 0.4kV | 17240920195 | NULL | Secondary Distribution | 0 | NULL | jumper | NULL | NULL | NULL | NULL | NULL | NULL | Secondary Pole | T-17240920195 | 0 | 25 | R-Y-B | Independent | connected | PEL | NULL | NULL | single pole | TUBEWELL | NULL | NULL | 0 | 0 | 0 | 0 | 0 | 0 | 0 | 0 | 0 | 0 | WALI ABAD | Z:\GIS_Pakistan\Survey\Pictures\PESCO\UNIVERSUTY\ABDARA\T-17240920195.jpg | NULL | NULL | NULL | 0 | 0
103612 | 242 | PESCO | 5141417240920190 | NULL | E | 17240920196 | 731414 | 3762053 |  |  | 514 | UniversityTown | 51414 | Abdara | 0.4kV | 17240920196 | R-Y-B-N | Secondary Distribution | 0 | NULL | jumper | PVC 7/0.052 | PVC 7/0.052 | PVC 7/0.052 | PVC 7/0.052 | NULL | NULL | Secondary Pole | T-17240920195 | 0 | 25 | R-Y-B | Independent | connected | PEL | NULL | NULL | single pole | TUBEWELL | NULL | NULL | 0 | 0 | 0 | 0 | 0 | 0 | 0 | 0 | 0 | 0 | WALI ABAD | Z:\GIS_Pakistan\Survey\Pictures\PESCO\UNIVERSUTY\ABDARA\T-17240920195.jpg | NULL | NULL | NULL | 0 | 0
103613 | 243 | PESCO | 5141417240920190 | NULL | S | 17240920194 | 731415 | 3762052 |  |  | 514 | UniversityTown | 51414 | Abdara | 11kV | 17240920194 | NULL | Primary Distribution | 1 | 36 | Steel Structure | NULL | NULL | NULL | NULL | NULL | NULL | Primary Pole | NULL | 0 | 0 | NULL | NULL | NULL | NULL | NULL | NULL | NULL | NULL | NULL | NULL | 0 | 0 | 0 | 0 | 0 | 0 | 0 | 0 | 0 | 0 | NULL | NULL | NULL | NULL | NULL | 0 | 0
103614 | 244 | PESCO | 5141417240920190 | 0 | NULL | 17240920197 | 731429 | 3762037 |  |  | 514 | UniversityTown | 51414 | Abdara | 11kV | 17240920197 | NULL | Primary Distribution | 1 | 36 | TUBLER | NULL | NULL | NULL | NULL | NULL | NULL | Primary Pole | NULL | 0 | 0 | NULL | NULL | NULL | NULL | NULL | NULL | NULL | NULL | NULL | NULL | 0 | 0 | 0 | 0 | 0 | 0 | 0 | 0 | 0 | 0 | NULL | NULL | NULL | NULL | NULL | 0 | 0
103615 | 245 | PESCO | 5141417240920190 | NULL | E | 17240920198 | 731467 | 3762012 |  |  | 514 | UniversityTown | 51414 | Abdara | 11kV | 17240920198 | R-Y-B | Primary Distribution | 1 | 36 | PCO | DOG | DOG | DOG | NULL | NULL | NULL | Primary Pole | NULL | 0 | 0 | NULL | NULL | NULL | NULL | NULL | NULL | NULL | NULL | NULL | SDE | 0 | 0 | 0 | 0 | 0 | 0 | 0 | 0 | 0 | 0 | NULL | NULL | NULL | NULL | NULL | 0 | 0
103616 | 246 | PESCO | 5141417240920200 | NULL | S | 17240920198 | 731467 | 3762012 |  |  | 514 | UniversityTown | 51414 | Abdara | 11kV | 17240920198 | NULL | Primary Distribution | 1 | 36 | PCO | NULL | NULL | NULL | NULL | NULL | NULL | Primary Pole | NULL | 0 | 0 | NULL | NULL | NULL | NULL | NULL | NULL | NULL | NULL | NULL | NULL | 0 | 0 | 0 | 0 | 0 | 0 | 0 | 0 | 0 | 0 | NULL | NULL | NULL | NULL | NULL | 0 | 0
103617 | 247 | PESCO | 5141417240920200 | 0 | NULL | 17240920199 | 731488 | 3762033 |  |  | 514 | UniversityTown | 51414 | Abdara | 11kV | 17240920199 | NULL | Primary Distribution | 1 | 36 | PCO | NULL | NULL | NULL | NULL | NULL | NULL | Primary Pole | NULL | 0 | 0 | NULL | NULL | NULL | NULL | NULL | NULL | NULL | NULL | NULL | NULL | 0 | 0 | 0 | 0 | 0 | 0 | 0 | 0 | 0 | 0 | NULL | NULL | NULL | NULL | NULL | 0 | 0
103618 | 248 | PESCO | 5141417240920200 | NULL | E | 17240920200 | 731506 | 3762067 |  |  | 514 | UniversityTown | 51414 | Abdara | 11kV | 17240920200 | R-Y-B | Primary Distribution | 1 | 36 | PCO | RABBIT | RABBIT | RABBIT | NULL | NULL | NULL | Primary Pole | NULL | 0 | 0 | NULL | NULL | NULL | NULL | NULL | NULL | NULL | NULL | NULL | SDE | 0 | 0 | 0 | 0 | 0 | 0 | 0 | 0 | 0 | 0 | NULL | NULL | NULL | NULL | NULL | 0 | 0
103619 | 249 | PESCO | 5141417240920200 | NULL | S | 17240920200 | 731506 | 3762067 |  |  | 514 | UniversityTown | 51414 | Abdara | 11kV | 17240920200 | NULL | Primary Distribution | 1 | 36 | PCO | NULL | NULL | NULL | NULL | NULL | NULL | Primary Pole | NULL | 0 | 0 | NULL | NULL | NULL | NULL | NULL | NULL | NULL | NULL | NULL | NULL | 0 | 0 | 0 | 0 | 0 | 0 | 0 | 0 | 0 | 0 | NULL | NULL | NULL | NULL | NULL | 0 | 0
103620 | 250 | PESCO | 5141417240920200 | NULL | E | 17240920201 | 731506 | 3762068 |  |  | 514 | UniversityTown | 51414 | Abdara | 11kV | 17240920201 | R-Y-B | Primary Distribution | 0 | NULL | jumper | RABBIT | RABBIT | RABBIT | NULL | NULL | NULL | Transformer | T-17240920201 | 0 | 100 | R-Y-B | Common | connected | PEL | NULL | NULL | Double pole | NULL | NULL | NULL | 0 | 0 | 0 | 0 | 0 | 0 | 0 | 0 | 0 | 0 | WALI ABAD | Z:\GIS_Pakistan\Survey\Pictures\PESCO\UNIVERSUTY\ABDARA\T-17240920201.jpg | NULL | NULL | NULL | 0 | 0
103621 | 251 | PESCO | 5141417240920200 | NULL | S | 17240920201 | 731506 | 3762068 |  |  | 514 | UniversityTown | 51414 | Abdara | 0.4kV | 17240920201 | NULL | Secondary Distribution | 0 | NULL | jumper | NULL | NULL | NULL | NULL | NULL | NULL | Secondary Pole | T-17240920201 | 0 | 100 | R-Y-B | Common | connected | PEL | NULL | NULL | Double pole | NULL | NULL | NULL | 0 | 0 | 0 | 0 | 0 | 0 | 0 | 0 | 0 | 0 | WALI ABAD | Z:\GIS_Pakistan\Survey\Pictures\PESCO\UNIVERSUTY\ABDARA\T-17240920201.jpg | NULL | NULL | NULL | 0 | 0
103622 | 252 | PESCO | 5141417240920200 | NULL | E | 17240920202 | 731505 | 3762070 |  |  | 514 | UniversityTown | 51414 | Abdara | 0.4kV | 17240920202 | R-Y-B-N | Secondary Distribution | 0 | NULL | jumper | ANT | ANT | ANT | ANT | NULL | NULL | Secondary Pole | T-17240920201 | 0 | 100 | R-Y-B | Common | connected | PEL | NULL | NULL | Double pole | NULL | NULL | NULL | 0 | 0 | 0 | 0 | 0 | 0 | 0 | 0 | 0 | 0 | WALI ABAD | Z:\GIS_Pakistan\Survey\Pictures\PESCO\UNIVERSUTY\ABDARA\T-17240920201.jpg | NULL | NULL | NULL | 0 | 0
103623 | 253 | PESCO | 5141417240920200 | NULL | S | 17240920198 | 731467 | 3762012 |  |  | 514 | UniversityTown | 51414 | Abdara | 11kV | 17240920198 | NULL | Primary Distribution | 1 | 36 | PCO | NULL | NULL | NULL | NULL | NULL | NULL | Primary Pole | NULL | 0 | 0 | NULL | NULL | NULL | NULL | NULL | NULL | NULL | NULL | NULL | NULL | 0 | 0 | 0 | 0 | 0 | 0 | 0 | 0 | 0 | 0 | NULL | NULL | NULL | NULL | NULL | 0 | 0
103624 | 254 | PESCO | 5141417240920200 | NULL | E | 17240920203 | 731532 | 3761966 |  |  | 514 | UniversityTown | 51414 | Abdara | 11kV | 17240920203 | R-Y-B | Primary Distribution | 1 | 30 | Steel Structure | DOG | DOG | DOG | NULL | NULL | NULL | Primary Pole | NULL | 0 | 0 | NULL | NULL | NULL | NULL | NULL | NULL | NULL | NULL | NULL | NULL | 0 | 0 | 0 | 0 | 0 | 0 | 0 | 0 | 0 | 0 | NULL | NULL | NULL | NULL | NULL | 0 | 0
103625 | 255 | PESCO | 5141417240920200 | NULL | S | 17240920203 | 731532 | 3761966 |  |  | 514 | UniversityTown | 51414 | Abdara | 11kV | 17240920203 | NULL | Primary Distribution | 1 | 30 | Steel Structure | NULL | NULL | NULL | NULL | NULL | NULL | Primary Pole | NULL | 0 | 0 | NULL | NULL | NULL | NULL | NULL | NULL | NULL | NULL | NULL | NULL | 0 | 0 | 0 | 0 | 0 | 0 | 0 | 0 | 0 | 0 | NULL | NULL | NULL | NULL | NULL | 0 | 0
103626 | 256 | PESCO | 5141417240920200 | NULL | E | 17240920204 | 731523 | 3761956 |  |  | 514 | UniversityTown | 51414 | Abdara | 11kV | 17240920204 | R-Y-B | Primary Distribution | 1 | 30 | Steel Structure | RABBIT | RABBIT | RABBIT | NULL | NULL | NULL | Primary Pole | NULL | 0 | 0 | NULL | NULL | NULL | NULL | NULL | NULL | NULL | NULL | NULL | NULL | 0 | 0 | 0 | 0 | 0 | 0 | 0 | 0 | 0 | 0 | NULL | NULL | NULL | NULL | NULL | 0 | 0
103627 | 257 | PESCO | 5141417240920200 | NULL | S | 17240920204 | 731523 | 3761956 |  |  | 514 | UniversityTown | 51414 | Abdara | 11kV | 17240920204 | NULL | Primary Distribution | 1 | 30 | Steel Structure | NULL | NULL | NULL | NULL | NULL | NULL | Primary Pole | NULL | 0 | 0 | NULL | NULL | NULL | NULL | NULL | NULL | NULL | NULL | NULL | NULL | 0 | 0 | 0 | 0 | 0 | 0 | 0 | 0 | 0 | 0 | NULL | NULL | NULL | NULL | NULL | 0 | 0
103628 | 258 | PESCO | 5141417240920200 | NULL | E | 17240920205 | 731524 | 3761956 |  |  | 514 | UniversityTown | 51414 | Abdara | 11kV | 17240920205 | R-Y-B | Primary Distribution | 0 | NULL | jumper | RABBIT | RABBIT | RABBIT | NULL | NULL | NULL | Transformer | T-17240920205 | 0 | 100 | R-Y-B | Common | connected | CLIMAX | NULL | NULL | single pole | NULL | NULL | NULL | 0 | 0 | 0 | 0 | 0 | 0 | 0 | 0 | 0 | 0 | WALI ABAD | Z:\GIS_Pakistan\Survey\Pictures\PESCO\UNIVERSUTY\ABDARA\T-17240920205.jpg | NULL | NULL | NULL | 0 | 0
103629 | 259 | PESCO | 5141417240920200 | NULL | S | 17240920205 | 731524 | 3761956 |  |  | 514 | UniversityTown | 51414 | Abdara | 0.4kV | 17240920205 | NULL | Secondary Distribution | 0 | NULL | jumper | NULL | NULL | NULL | NULL | NULL | NULL | Secondary Pole | T-17240920205 | 0 | 100 | R-Y-B | Common | connected | CLIMAX | NULL | NULL | single pole | NULL | NULL | NULL | 0 | 0 | 0 | 0 | 0 | 0 | 0 | 0 | 0 | 0 | WALI ABAD | Z:\GIS_Pakistan\Survey\Pictures\PESCO\UNIVERSUTY\ABDARA\T-17240920205.jpg | NULL | NULL | NULL | 0 | 0
103630 | 260 | PESCO | 5141417240920200 | NULL | E | 17240920206 | 731524 | 3761958 |  |  | 514 | UniversityTown | 51414 | Abdara | 0.4kV | 17240920206 | R-Y-B-N | Secondary Distribution | 0 | NULL | jumper | ANT | ANT | ANT | ANT | NULL | NULL | Secondary Pole | T-17240920205 | 0 | 100 | R-Y-B | Common | connected | CLIMAX | NULL | NULL | single pole | NULL | NULL | NULL | 0 | 0 | 0 | 0 | 0 | 0 | 0 | 0 | 0 | 0 | WALI ABAD | Z:\GIS_Pakistan\Survey\Pictures\PESCO\UNIVERSUTY\ABDARA\T-17240920205.jpg | NULL | NULL | NULL | 0 | 0
103631 | 261 | PESCO | 5141417240920200 | NULL | S | 17240920203 | 731532 | 3761966 |  |  | 514 | UniversityTown | 51414 | Abdara | 11kV | 17240920203 | NULL | Primary Distribution | 1 | 30 | Steel Structure | NULL | NULL | NULL | NULL | NULL | NULL | Primary Pole | NULL | 0 | 0 | NULL | NULL | NULL | NULL | NULL | NULL | NULL | NULL | NULL | NULL | 0 | 0 | 0 | 0 | 0 | 0 | 0 | 0 | 0 | 0 | NULL | NULL | NULL | NULL | NULL | 0 | 0
103632 | 262 | PESCO | 5141417240920200 | 0 | NULL | 17240920207 | 731537 | 3761963 |  |  | 514 | UniversityTown | 51414 | Abdara | 11kV | 17240920207 | NULL | Primary Distribution | 1 | 36 | TUBLER | NULL | NULL | NULL | NULL | NULL | NULL | Primary Pole | NULL | 0 | 0 | NULL | NULL | NULL | NULL | NULL | NULL | NULL | NULL | NULL | NULL | 0 | 0 | 0 | 0 | 0 | 0 | 0 | 0 | 0 | 0 | NULL | NULL | NULL | NULL | NULL | 0 | 0
103633 | 263 | PESCO | 5141417240920200 | NULL | E | 17240920208 | 731580 | 3761927 |  |  | 514 | UniversityTown | 51414 | Abdara | 11kV | 17240920208 | R-Y-B | Primary Distribution | 1 | 36 | Steel Structure | DOG | DOG | DOG | NULL | NULL | NULL | Primary Pole | NULL | 0 | 0 | NULL | NULL | NULL | NULL | NULL | NULL | NULL | NULL | NULL | SDE | 0 | 0 | 0 | 0 | 0 | 0 | 0 | 0 | 0 | 0 | NULL | NULL | NULL | NULL | NULL | 0 | 0
103634 | 264 | PESCO | 5141417240920200 | NULL | S | 17240920208 | 731580 | 3761927 |  |  | 514 | UniversityTown | 51414 | Abdara | 11kV | 17240920208 | NULL | Primary Distribution | 1 | 36 | Steel Structure | NULL | NULL | NULL | NULL | NULL | NULL | Primary Pole | NULL | 0 | 0 | NULL | NULL | NULL | NULL | NULL | NULL | NULL | NULL | NULL | NULL | 0 | 0 | 0 | 0 | 0 | 0 | 0 | 0 | 0 | 0 | NULL | NULL | NULL | NULL | NULL | 0 | 0
103635 | 265 | PESCO | 5141417240920200 | NULL | E | 17240920209 | 731603 | 3761964 |  |  | 514 | UniversityTown | 51414 | Abdara | 11kV | 17240920209 | R-Y-B | Primary Distribution | 1 | 30 | Steel Structure | GOPHER | GOPHER | GOPHER | NULL | NULL | NULL | Primary Pole | NULL | 0 | 0 | NULL | NULL | NULL | NULL | NULL | NULL | NULL | NULL | NULL | NULL | 0 | 0 | 0 | 0 | 0 | 0 | 0 | 0 | 0 | 0 | NULL | NULL | NULL | NULL | NULL | 0 | 0
103636 | 266 | PESCO | 5141417240920210 | NULL | S | 17240920209 | 731603 | 3761964 |  |  | 514 | UniversityTown | 51414 | Abdara | 11kV | 17240920209 | NULL | Primary Distribution | 1 | 30 | Steel Structure | NULL | NULL | NULL | NULL | NULL | NULL | Primary Pole | NULL | 0 | 0 | NULL | NULL | NULL | NULL | NULL | NULL | NULL | NULL | NULL | NULL | 0 | 0 | 0 | 0 | 0 | 0 | 0 | 0 | 0 | 0 | NULL | NULL | NULL | NULL | NULL | 0 | 0
103637 | 267 | PESCO | 5141417240920210 | NULL | E | 17240920210 | 731603 | 3761963 |  |  | 514 | UniversityTown | 51414 | Abdara | 11kV | 17240920210 | R-Y-B | Primary Distribution | 0 | NULL | jumper | GOPHER | GOPHER | GOPHER | NULL | NULL | NULL | Transformer | T-17240920210 | 0 | 100 | R-Y-B | Common | connected | SIEMENS | NULL | NULL | single pole | NULL | NULL | NULL | 0 | 0 | 0 | 0 | 0 | 0 | 0 | 0 | 0 | 0 | WALI ABAD | Z:\GIS_Pakistan\Survey\Pictures\PESCO\UNIVERSUTY\ABDARA\T-17240920210.jpg | NULL | NULL | NULL | 0 | 0
103638 | 268 | PESCO | 5141417240920210 | NULL | S | 17240920210 | 731603 | 3761963 |  |  | 514 | UniversityTown | 51414 | Abdara | 0.4kV | 17240920210 | NULL | Secondary Distribution | 0 | NULL | jumper | NULL | NULL | NULL | NULL | NULL | NULL | Secondary Pole | T-17240920210 | 0 | 100 | R-Y-B | Common | connected | SIEMENS | NULL | NULL | single pole | NULL | NULL | NULL | 0 | 0 | 0 | 0 | 0 | 0 | 0 | 0 | 0 | 0 | WALI ABAD | Z:\GIS_Pakistan\Survey\Pictures\PESCO\UNIVERSUTY\ABDARA\T-17240920210.jpg | NULL | NULL | NULL | 0 | 0
103639 | 269 | PESCO | 5141417240920210 | NULL | E | 17240920211 | 731602 | 3761964 |  |  | 514 | UniversityTown | 51414 | Abdara | 0.4kV | 17240920211 | R-Y-B-N | Secondary Distribution | 0 | NULL | jumper | ANT | ANT | ANT | ANT | NULL | NULL | Secondary Pole | T-17240920210 | 0 | 100 | R-Y-B | Common | connected | SIEMENS | NULL | NULL | single pole | NULL | NULL | NULL | 0 | 0 | 0 | 0 | 0 | 0 | 0 | 0 | 0 | 0 | WALI ABAD | Z:\GIS_Pakistan\Survey\Pictures\PESCO\UNIVERSUTY\ABDARA\T-17240920210.jpg | NULL | NULL | NULL | 0 | 0
103640 | 270 | PESCO | 5141417240920210 | NULL | S | 17240920208 | 731580 | 3761927 |  |  | 514 | UniversityTown | 51414 | Abdara | 11kV | 17240920208 | NULL | Primary Distribution | 1 | 30 | Steel Structure | NULL | NULL | NULL | NULL | NULL | NULL | Primary Pole | NULL | 0 | 0 | NULL | NULL | NULL | NULL | NULL | NULL | NULL | NULL | NULL | NULL | 0 | 0 | 0 | 0 | 0 | 0 | 0 | 0 | 0 | 0 | NULL | NULL | NULL | NULL | NULL | 0 | 0
103641 | 271 | PESCO | 5141417240920210 | 0 | NULL | 17240920212 | 731635 | 3761890 |  |  | 514 | UniversityTown | 51414 | Abdara | 11kV | 17240920212 | NULL | Primary Distribution | 1 | 36 | Steel Structure | NULL | NULL | NULL | NULL | NULL | NULL | Primary Pole | NULL | 0 | 0 | NULL | NULL | NULL | NULL | NULL | NULL | NULL | NULL | NULL | NULL | 0 | 0 | 0 | 0 | 0 | 0 | 0 | 0 | 0 | 0 | NULL | NULL | NULL | NULL | NULL | 0 | 0
103642 | 272 | PESCO | 5141417240920210 | 1 | NULL | 17240920213 | 731702 | 3761834 |  |  | 514 | UniversityTown | 51414 | Abdara | 11kV | 17240920213 | NULL | Primary Distribution | 1 | 36 | Steel Structure | NULL | NULL | NULL | NULL | NULL | NULL | Primary Pole | NULL | 0 | 0 | NULL | NULL | NULL | NULL | NULL | NULL | NULL | NULL | NULL | NULL | 0 | 0 | 0 | 0 | 0 | 0 | 0 | 0 | 0 | 0 | NULL | NULL | NULL | NULL | NULL | 0 | 0
103643 | 273 | PESCO | 5141417240920210 | NULL | E | 17240920214 | 731745 | 3761799 |  |  | 514 | UniversityTown | 51414 | Abdara | 11kV | 17240920214 | R-Y-B | Primary Distribution | 1 | 36 | Steel Structure | DOG | DOG | DOG | NULL | NULL | NULL | Primary Pole | NULL | 0 | 0 | NULL | NULL | NULL | NULL | NULL | NULL | NULL | NULL | NULL | DDE | 0 | 0 | 0 | 0 | 0 | 0 | 0 | 0 | 0 | 0 | NULL | NULL | NULL | NULL | NULL | 0 | 0
103644 | 274 | PESCO | 5141417240920210 | NULL | S | 17240920214 | 731745 | 3761799 |  |  | 514 | UniversityTown | 51414 | Abdara | 11kV | 17240920214 | NULL | Primary Distribution | 1 | 36 | Steel Structure | NULL | NULL | NULL | NULL | NULL | NULL | Primary Pole | NULL | 0 | 0 | NULL | NULL | NULL | NULL | NULL | NULL | NULL | NULL | NULL | NULL | 0 | 0 | 0 | 0 | 0 | 0 | 0 | 0 | 0 | 0 | NULL | NULL | NULL | NULL | NULL | 0 | 0
103645 | 275 | PESCO | 5141417240920210 | NULL | E | 17240920215 | 731744 | 3761797 |  |  | 514 | UniversityTown | 51414 | Abdara | 11kV | 17240920215 | R-Y-B | Primary Distribution | 0 | NULL | jumper | RABBIT | RABBIT | RABBIT | NULL | NULL | NULL | Transformer | T-17240920215 | 0 | 200 | R-Y-B | Common | connected | ELEMETEC | NULL | NULL | PAD | NULL | NULL | NULL | 0 | 0 | 0 | 0 | 0 | 0 | 0 | 0 | 0 | 0 | WALI ABAD | Z:\GIS_Pakistan\Survey\Pictures\PESCO\UNIVERSUTY\ABDARA\T-17240920215.jpg | NULL | NULL | NULL | 0 | 0
103646 | 276 | PESCO | 5141417240920210 | NULL | S | 17240920215 | 731744 | 3761797 |  |  | 514 | UniversityTown | 51414 | Abdara | 0.4kV | 17240920215 | NULL | Secondary Distribution | 0 | NULL | jumper | NULL | NULL | NULL | NULL | NULL | NULL | Secondary Pole | T-17240920215 | 0 | 200 | R-Y-B | Common | connected | ELEMETEC | NULL | NULL | PAD | NULL | NULL | NULL | 0 | 0 | 0 | 0 | 0 | 0 | 0 | 0 | 0 | 0 | WALI ABAD | Z:\GIS_Pakistan\Survey\Pictures\PESCO\UNIVERSUTY\ABDARA\T-17240920215.jpg | NULL | NULL | NULL | 0 | 0
103647 | 277 | PESCO | 5141417240920210 | NULL | E | 17240920216 | 731746 | 3761799 |  |  | 514 | UniversityTown | 51414 | Abdara | 0.4kV | 17240920216 | R-Y-B-N | Secondary Distribution | 0 | NULL | jumper | WASP | WASP | WASP | WASP | NULL | NULL | Secondary Pole | T-17240920215 | 0 | 200 | R-Y-B | Common | connected | ELEMETEC | NULL | NULL | PAD | NULL | NULL | NULL | 0 | 0 | 0 | 0 | 0 | 0 | 0 | 0 | 0 | 0 | WALI ABAD | Z:\GIS_Pakistan\Survey\Pictures\PESCO\UNIVERSUTY\ABDARA\T-17240920215.jpg | NULL | NULL | NULL | 0 | 0
103648 | 278 | PESCO | 5141417240920210 | NULL | S | 17240920214 | 731745 | 3761799 |  |  | 514 | UniversityTown | 51414 | Abdara | 11kV | 17240920214 | NULL | Primary Distribution | 1 | 36 | Steel Structure | NULL | NULL | NULL | NULL | NULL | NULL | Primary Pole | NULL | 0 | 0 | NULL | NULL | NULL | NULL | NULL | NULL | NULL | NULL | NULL | NULL | 0 | 0 | 0 | 0 | 0 | 0 | 0 | 0 | 0 | 0 | NULL | NULL | NULL | NULL | NULL | 0 | 0
103649 | 279 | PESCO | 5141417240920210 | 0 | NULL | 17240920217 | 731812 | 3761745 |  |  | 514 | UniversityTown | 51414 | Abdara | 11kV | 17240920217 | NULL | Primary Distribution | 1 | 36 | TUBLER | NULL | NULL | NULL | NULL | NULL | NULL | Primary Pole | NULL | 0 | 0 | NULL | NULL | NULL | NULL | NULL | NULL | NULL | NULL | NULL | NULL | 0 | 0 | 0 | 0 | 0 | 0 | 0 | 0 | 0 | 0 | NULL | NULL | NULL | NULL | NULL | 0 | 0
103650 | 280 | PESCO | 5141417240920210 | NULL | E | 17240920218 | 731843 | 3761736 |  |  | 514 | UniversityTown | 51414 | Abdara | 11kV | 17240920218 | R-Y-B | Primary Distribution | 1 | 36 | PCO | DOG | DOG | DOG | NULL | NULL | NULL | Primary Pole | NULL | 0 | 0 | NULL | NULL | NULL | NULL | NULL | NULL | NULL | NULL | NULL | NULL | 0 | 0 | 0 | 0 | 0 | 0 | 0 | 0 | 0 | 0 | NULL | NULL | NULL | NULL | NULL | 0 | 0
103651 | 281 | PESCO | 5141417240920210 | NULL | S | 17240920218 | 731843 | 3761736 |  |  | 514 | UniversityTown | 51414 | Abdara | 11kV | 17240920218 | NULL | Primary Distribution | 1 | 36 | PCO | NULL | NULL | NULL | NULL | NULL | NULL | Primary Pole | NULL | 0 | 0 | NULL | NULL | NULL | NULL | NULL | NULL | NULL | NULL | NULL | NULL | 0 | 0 | 0 | 0 | 0 | 0 | 0 | 0 | 0 | 0 | NULL | NULL | NULL | NULL | NULL | 0 | 0
103652 | 282 | PESCO | 5141417240920210 | NULL | E | 17240920219 | 731842 | 3761738 |  |  | 514 | UniversityTown | 51414 | Abdara | 11kV | 17240920219 | R-Y-B | Primary Distribution | 0 | NULL | jumper | GOPHER | GOPHER | GOPHER | NULL | NULL | NULL | Transformer | T-17240920219 | 0 | 100 | R-Y-B | Common | connected | HAMMAD | NULL | NULL | single pole | NULL | NULL | NULL | 0 | 0 | 0 | 0 | 0 | 0 | 0 | 0 | 0 | 0 | WALI ABAD MADRASSA | Z:\GIS_Pakistan\Survey\Pictures\PESCO\UNIVERSUTY\ABDARA\T-17240920219.jpg | NULL | NULL | NULL | 0 | 0
103653 | 283 | PESCO | 5141417240920220 | NULL | S | 17240920219 | 731842 | 3761738 |  |  | 514 | UniversityTown | 51414 | Abdara | 0.4kV | 17240920219 | NULL | Secondary Distribution | 0 | NULL | jumper | NULL | NULL | NULL | NULL | NULL | NULL | Secondary Pole | T-17240920219 | 0 | 100 | R-Y-B | Common | connected | HAMMAD | NULL | NULL | single pole | NULL | NULL | NULL | 0 | 0 | 0 | 0 | 0 | 0 | 0 | 0 | 0 | 0 | WALI ABAD MADRASSA | Z:\GIS_Pakistan\Survey\Pictures\PESCO\UNIVERSUTY\ABDARA\T-17240920219.jpg | NULL | NULL | NULL | 0 | 0
103654 | 284 | PESCO | 5141417240920220 | NULL | E | 17240920220 | 731845 | 3761737 |  |  | 514 | UniversityTown | 51414 | Abdara | 0.4kV | 17240920220 | R-Y-B-N | Secondary Distribution | 0 | NULL | jumper | PVC 37/0.083 | PVC 37/0.083 | PVC 37/0.083 | PVC 37/0.083 | NULL | NULL | Secondary Pole | T-17240920219 | 0 | 100 | R-Y-B | Common | connected | HAMMAD | NULL | NULL | single pole | NULL | NULL | NULL | 0 | 0 | 0 | 0 | 0 | 0 | 0 | 0 | 0 | 0 | WALI ABAD MADRASSA | Z:\GIS_Pakistan\Survey\Pictures\PESCO\UNIVERSUTY\ABDARA\T-17240920219.jpg | NULL | NULL | NULL | 0 | 0
103655 | 285 | PESCO | 5141417240920220 | NULL | S | 17240920218 | 731843 | 3761736 |  |  | 514 | UniversityTown | 51414 | Abdara | 11kV | 17240920218 | NULL | Primary Distribution | 1 | 36 | PCO | NULL | NULL | NULL | NULL | NULL | NULL | Primary Pole | NULL | 0 | 0 | NULL | NULL | NULL | NULL | NULL | NULL | NULL | NULL | NULL | NULL | 0 | 0 | 0 | 0 | 0 | 0 | 0 | 0 | 0 | 0 | NULL | NULL | NULL | NULL | NULL | 0 | 0
103656 | 286 | PESCO | 5141417240920220 | NULL | E | 17240920221 | 731891 | 3761687 |  |  | 514 | UniversityTown | 51414 | Abdara | 11kV | 17240920221 | R-Y-B | Primary Distribution | 1 | 36 | TUBLER | DOG | DOG | DOG | NULL | NULL | NULL | Primary Pole | NULL | 0 | 0 | NULL | NULL | NULL | NULL | NULL | NULL | NULL | NULL | NULL | SDE | 0 | 0 | 0 | 0 | 0 | 0 | 0 | 0 | 0 | 0 | NULL | NULL | NULL | NULL | NULL | 0 | 0
103657 | 287 | PESCO | 5141417240920220 | NULL | S | 17240920214 | 731745 | 3761799 |  |  | 514 | UniversityTown | 51414 | Abdara | 11kV | 17240920214 | NULL | Primary Distribution | 1 | 36 | Steel Structure | NULL | NULL | NULL | NULL | NULL | NULL | Primary Pole | NULL | 0 | 0 | NULL | NULL | NULL | NULL | NULL | NULL | NULL | NULL | NULL | NULL | 0 | 0 | 0 | 0 | 0 | 0 | 0 | 0 | 0 | 0 | NULL | NULL | NULL | NULL | NULL | 0 | 0
103658 | 288 | PESCO | 5141417240920220 | 0 | NULL | 17240920222 | 731733 | 3761755 |  |  | 514 | UniversityTown | 51414 | Abdara | 11kV | 17240920222 | NULL | Primary Distribution | 1 | 36 | PCO | NULL | NULL | NULL | NULL | NULL | NULL | Primary Pole | NULL | 0 | 0 | NULL | NULL | NULL | NULL | NULL | NULL | NULL | NULL | NULL | NULL | 0 | 0 | 0 | 0 | 0 | 0 | 0 | 0 | 0 | 0 | NULL | NULL | NULL | NULL | NULL | 0 | 0
103659 | 289 | PESCO | 5141417240920220 | NULL | E | 17240920223 | 731714 | 3761726 |  |  | 514 | UniversityTown | 51414 | Abdara | 11kV | 17240920223 | R-Y-B | Primary Distribution | 1 | 36 | PCO | RABBIT | RABBIT | RABBIT | NULL | NULL | NULL | Primary Pole | NULL | 0 | 0 | NULL | NULL | NULL | NULL | NULL | NULL | NULL | NULL | NULL | NULL | 0 | 0 | 0 | 0 | 0 | 0 | 0 | 0 | 0 | 0 | NULL | NULL | NULL | NULL | NULL | 0 | 0
103660 | 290 | PESCO | 5141417240920220 | NULL | S | 17240920223 | 731714 | 3761726 |  |  | 514 | UniversityTown | 51414 | Abdara | 11kV | 17240920223 | NULL | Primary Distribution | 1 | 36 | PCO | NULL | NULL | NULL | NULL | NULL | NULL | Primary Pole | NULL | 0 | 0 | NULL | NULL | NULL | NULL | NULL | NULL | NULL | NULL | NULL | NULL | 0 | 0 | 0 | 0 | 0 | 0 | 0 | 0 | 0 | 0 | NULL | NULL | NULL | NULL | NULL | 0 | 0
103661 | 291 | PESCO | 5141417240920220 | NULL | E | 17240920224 | 731714 | 3761724 |  |  | 514 | UniversityTown | 51414 | Abdara | 11kV | 17240920224 | R-Y-B | Primary Distribution | 0 | NULL | jumper | GOPHER | GOPHER | GOPHER | NULL | NULL | NULL | Transformer | T-17240920224 | 0 | 50 | R-Y-B | Common | connected | PEL | NULL | NULL | single pole | NULL | NULL | NULL | 0 | 0 | 0 | 0 | 0 | 0 | 0 | 0 | 0 | 0 | HAZRAT ABAD | Z:\GIS_Pakistan\Survey\Pictures\PESCO\UNIVERSUTY\ABDARA\T-17240920224.jpg | NULL | NULL | NULL | 0 | 0
103662 | 292 | PESCO | 5141417240920220 | NULL | S | 17240920224 | 731714 | 3761724 |  |  | 514 | UniversityTown | 51414 | Abdara | 0.4kV | 17240920224 | NULL | Secondary Distribution | 0 | NULL | jumper | NULL | NULL | NULL | NULL | NULL | NULL | Secondary Pole | T-17240920224 | 0 | 50 | R-Y-B | Common | connected | PEL | NULL | NULL | single pole | NULL | NULL | NULL | 0 | 0 | 0 | 0 | 0 | 0 | 0 | 0 | 0 | 0 | HAZRAT ABAD | Z:\GIS_Pakistan\Survey\Pictures\PESCO\UNIVERSUTY\ABDARA\T-17240920224.jpg | NULL | NULL | NULL | 0 | 0
103663 | 293 | PESCO | 5141417240920220 | NULL | E | 17240920225 | 731715 | 3761724 |  |  | 514 | UniversityTown | 51414 | Abdara | 0.4kV | 17240920225 | R-Y-B-N | Secondary Distribution | 0 | NULL | jumper | PVC 19/0.083 | PVC 19/0.083 | PVC 19/0.083 | PVC 19/0.083 | NULL | NULL | Secondary Pole | T-17240920224 | 0 | 50 | R-Y-B | Common | connected | PEL | NULL | NULL | single pole | NULL | NULL | NULL | 0 | 0 | 0 | 0 | 0 | 0 | 0 | 0 | 0 | 0 | HAZRAT ABAD | Z:\GIS_Pakistan\Survey\Pictures\PESCO\UNIVERSUTY\ABDARA\T-17240920224.jpg | NULL | NULL | NULL | 0 | 0
103664 | 294 | PESCO | 5141417240920220 | NULL | S | 17240920223 | 731714 | 3761726 |  |  | 514 | UniversityTown | 51414 | Abdara | 11kV | 17240920223 | NULL | Primary Distribution | 1 | 36 | PCO | NULL | NULL | NULL | NULL | NULL | NULL | Primary Pole | NULL | 0 | 0 | NULL | NULL | NULL | NULL | NULL | NULL | NULL | NULL | NULL | NULL | 0 | 0 | 0 | 0 | 0 | 0 | 0 | 0 | 0 | 0 | NULL | NULL | NULL | NULL | NULL | 0 | 0
103665 | 295 | PESCO | 5141417240920220 | 0 | NULL | 17240920226 | 731695 | 3761713 |  |  | 514 | UniversityTown | 51414 | Abdara | 11kV | 17240920226 | NULL | Primary Distribution | 1 | 36 | PCO | NULL | NULL | NULL | NULL | NULL | NULL | Primary Pole | NULL | 0 | 0 | NULL | NULL | NULL | NULL | NULL | NULL | NULL | NULL | NULL | NULL | 0 | 0 | 0 | 0 | 0 | 0 | 0 | 0 | 0 | 0 | NULL | NULL | NULL | NULL | NULL | 0 | 0
103666 | 296 | PESCO | 5141417240920220 | 1 | NULL | 17240920227 | 731664 | 3761672 |  |  | 514 | UniversityTown | 51414 | Abdara | 11kV | 17240920227 | NULL | Primary Distribution | 1 | 36 | PCO | NULL | NULL | NULL | NULL | NULL | NULL | Primary Pole | NULL | 0 | 0 | NULL | NULL | NULL | NULL | NULL | NULL | NULL | NULL | NULL | NULL | 0 | 0 | 0 | 0 | 0 | 0 | 0 | 0 | 0 | 0 | NULL | NULL | NULL | NULL | NULL | 0 | 0
103667 | 297 | PESCO | 5141417240920220 | NULL | E | 17240920228 | 731620 | 3761638 |  |  | 514 | UniversityTown | 51414 | Abdara | 11kV | 17240920228 | R-Y-B | Primary Distribution | 1 | 36 | PCO | RABBIT | RABBIT | RABBIT | NULL | NULL | NULL | Primary Pole | NULL | 0 | 0 | NULL | NULL | NULL | NULL | NULL | NULL | NULL | NULL | NULL | NULL | 0 | 0 | 0 | 0 | 0 | 0 | 0 | 0 | 0 | 0 | NULL | NULL | NULL | NULL | NULL | 0 | 0
103668 | 298 | PESCO | 5141417240920220 | NULL | S | 17240920228 | 731620 | 3761638 |  |  | 514 | UniversityTown | 51414 | Abdara | 11kV | 17240920228 | NULL | Primary Distribution | 1 | 36 | PCO | NULL | NULL | NULL | NULL | NULL | NULL | Primary Pole | NULL | 0 | 0 | NULL | NULL | NULL | NULL | NULL | NULL | NULL | NULL | NULL | NULL | 0 | 0 | 0 | 0 | 0 | 0 | 0 | 0 | 0 | 0 | NULL | NULL | NULL | NULL | NULL | 0 | 0
103669 | 299 | PESCO | 5141417240920220 | NULL | E | 17240920229 | 731620 | 3761638 |  |  | 514 | UniversityTown | 51414 | Abdara | 11kV | 17240920229 | R-Y-B | Primary Distribution | 0 | NULL | jumper | RABBIT | RABBIT | RABBIT | NULL | NULL | NULL | Transformer | T-17240920229 | 0 | 100 | R-Y-B | Common | connected | ELEMETEC | NULL | NULL | single pole | NULL | NULL | NULL | 0 | 0 | 0 | 0 | 0 | 0 | 0 | 0 | 0 | 0 | HAZRAT ABAD | Z:\GIS_Pakistan\Survey\Pictures\PESCO\UNIVERSUTY\ABDARA\T-17240920229.jpg | NULL | NULL | NULL | 0 | 0
103670 | 300 | PESCO | 5141417240920230 | NULL | S | 17240920229 | 731620 | 3761638 |  |  | 514 | UniversityTown | 51414 | Abdara | 0.4kV | 17240920229 | NULL | Secondary Distribution | 0 | NULL | jumper | NULL | NULL | NULL | NULL | NULL | NULL | Secondary Pole | T-17240920229 | 0 | 100 | R-Y-B | Common | connected | ELEMETEC | NULL | NULL | single pole | NULL | NULL | NULL | 0 | 0 | 0 | 0 | 0 | 0 | 0 | 0 | 0 | 0 | HAZRAT ABAD | Z:\GIS_Pakistan\Survey\Pictures\PESCO\UNIVERSUTY\ABDARA\T-17240920229.jpg | NULL | NULL | NULL | 0 | 0
103671 | 301 | PESCO | 5141417240920230 | NULL | E | 17240920230 | 731621 | 3761640 |  |  | 514 | UniversityTown | 51414 | Abdara | 0.4kV | 17240920230 | R-Y-B-N | Secondary Distribution | 0 | NULL | jumper | ANT | ANT | ANT | ANT | NULL | NULL | Secondary Pole | T-17240920229 | 0 | 100 | R-Y-B | Common | connected | ELEMETEC | NULL | NULL | single pole | NULL | NULL | NULL | 0 | 0 | 0 | 0 | 0 | 0 | 0 | 0 | 0 | 0 | HAZRAT ABAD | Z:\GIS_Pakistan\Survey\Pictures\PESCO\UNIVERSUTY\ABDARA\T-17240920229.jpg | NULL | NULL | NULL | 0 | 0
103672 | 302 | PESCO | 5141417240920230 | NULL | S | 17240920228 | 731620 | 3761638 |  |  | 514 | UniversityTown | 51414 | Abdara | 11kV | 17240920228 | NULL | Primary Distribution | 1 | 36 | PCO | NULL | NULL | NULL | NULL | NULL | NULL | Primary Pole | NULL | 0 | 0 | NULL | NULL | NULL | NULL | NULL | NULL | NULL | NULL | NULL | NULL | 0 | 0 | 0 | 0 | 0 | 0 | 0 | 0 | 0 | 0 | NULL | NULL | NULL | NULL | NULL | 0 | 0
103673 | 303 | PESCO | 5141417240920230 | 0 | NULL | 17240920231 | 731586 | 3761620 |  |  | 514 | UniversityTown | 51414 | Abdara | 11kV | 17240920231 | NULL | Primary Distribution | 1 | 36 | PCO | NULL | NULL | NULL | NULL | NULL | NULL | Primary Pole | NULL | 0 | 0 | NULL | NULL | NULL | NULL | NULL | NULL | NULL | NULL | NULL | NULL | 0 | 0 | 0 | 0 | 0 | 0 | 0 | 0 | 0 | 0 | NULL | NULL | NULL | NULL | NULL | 0 | 0
103674 | 304 | PESCO | 5141417240920230 | 1 | NULL | 17240920232 | 731581 | 3761590 |  |  | 514 | UniversityTown | 51414 | Abdara | 11kV | 17240920232 | NULL | Primary Distribution | 1 | 36 | PCO | NULL | NULL | NULL | NULL | NULL | NULL | Primary Pole | NULL | 0 | 0 | NULL | NULL | NULL | NULL | NULL | NULL | NULL | NULL | NULL | NULL | 0 | 0 | 0 | 0 | 0 | 0 | 0 | 0 | 0 | 0 | NULL | NULL | NULL | NULL | NULL | 0 | 0
103675 | 305 | PESCO | 5141417240920230 | NULL | E | 17240920233 | 731574 | 3761569 |  |  | 514 | UniversityTown | 51414 | Abdara | 11kV | 17240920233 | R-Y-B | Primary Distribution | 1 | 36 | Steel Structure | GOPHER | GOPHER | GOPHER | NULL | NULL | NULL | Primary Pole | NULL | 0 | 0 | NULL | NULL | NULL | NULL | NULL | NULL | NULL | NULL | NULL | DDE | 0 | 0 | 0 | 0 | 0 | 0 | 0 | 0 | 0 | 0 | NULL | NULL | NULL | NULL | NULL | 0 | 0
103676 | 306 | PESCO | 5141417240920230 | NULL | S | 17240920233 | 731574 | 3761569 |  |  | 514 | UniversityTown | 51414 | Abdara | 11kV | 17240920233 | NULL | Primary Distribution | 1 | 36 | Steel Structure | NULL | NULL | NULL | NULL | NULL | NULL | Primary Pole | NULL | 0 | 0 | NULL | NULL | NULL | NULL | NULL | NULL | NULL | NULL | NULL | NULL | 0 | 0 | 0 | 0 | 0 | 0 | 0 | 0 | 0 | 0 | NULL | NULL | NULL | NULL | NULL | 0 | 0
103677 | 307 | PESCO | 5141417240920230 | NULL | E | 17240920234 | 731572 | 3761569 |  |  | 514 | UniversityTown | 51414 | Abdara | 11kV | 17240920234 | R-Y-B | Primary Distribution | 0 | NULL | jumper | GOPHER | GOPHER | GOPHER | NULL | NULL | NULL | Transformer | T-17240920234 | 0 | 100 | R-Y-B | Common | connected | ELEMETEC | NULL | NULL | single pole | NULL | NULL | NULL | 0 | 0 | 0 | 0 | 0 | 0 | 0 | 0 | 0 | 0 | HAZRAT ABAD | Z:\GIS_Pakistan\Survey\Pictures\PESCO\UNIVERSUTY\ABDARA\T-17240920234.jpg | NULL | NULL | NULL | 0 | 0
103678 | 308 | PESCO | 5141417240920230 | NULL | S | 17240920234 | 731572 | 3761569 |  |  | 514 | UniversityTown | 51414 | Abdara | 0.4kV | 17240920234 | NULL | Secondary Distribution | 0 | NULL | jumper | NULL | NULL | NULL | NULL | NULL | NULL | Secondary Pole | T-17240920234 | 0 | 100 | R-Y-B | Common | connected | ELEMETEC | NULL | NULL | single pole | NULL | NULL | NULL | 0 | 0 | 0 | 0 | 0 | 0 | 0 | 0 | 0 | 0 | HAZRAT ABAD | Z:\GIS_Pakistan\Survey\Pictures\PESCO\UNIVERSUTY\ABDARA\T-17240920234.jpg | NULL | NULL | NULL | 0 | 0
103679 | 309 | PESCO | 5141417240920230 | NULL | E | 17240920235 | 731573 | 3761569 |  |  | 514 | UniversityTown | 51414 | Abdara | 0.4kV | 17240920235 | R-Y-B-N | Secondary Distribution | 0 | NULL | jumper | WASP | WASP | WASP | WASP | NULL | NULL | Secondary Pole | T-17240920234 | 0 | 100 | R-Y-B | Common | connected | ELEMETEC | NULL | NULL | single pole | NULL | NULL | NULL | 0 | 0 | 0 | 0 | 0 | 0 | 0 | 0 | 0 | 0 | HAZRAT ABAD | Z:\GIS_Pakistan\Survey\Pictures\PESCO\UNIVERSUTY\ABDARA\T-17240920234.jpg | NULL | NULL | NULL | 0 | 0
103680 | 310 | PESCO | 5141417240920230 | NULL | S | 17240920233 | 731574 | 3761569 |  |  | 514 | UniversityTown | 51414 | Abdara | 11kV | 17240920233 | NULL | Primary Distribution | 1 | 36 | Steel Structure | NULL | NULL | NULL | NULL | NULL | NULL | Primary Pole | NULL | 0 | 0 | NULL | NULL | NULL | NULL | NULL | NULL | NULL | NULL | NULL | NULL | 0 | 0 | 0 | 0 | 0 | 0 | 0 | 0 | 0 | 0 | NULL | NULL | NULL | NULL | NULL | 0 | 0
103681 | 311 | PESCO | 5141417240920230 | 0 | NULL | 17240920236 | 731556 | 3761528 |  |  | 514 | UniversityTown | 51414 | Abdara | 11kV | 17240920236 | NULL | Primary Distribution | 1 | 30 | Steel Structure | NULL | NULL | NULL | NULL | NULL | NULL | Primary Pole | NULL | 0 | 0 | NULL | NULL | NULL | NULL | NULL | NULL | NULL | NULL | NULL | NULL | 0 | 0 | 0 | 0 | 0 | 0 | 0 | 0 | 0 | 0 | NULL | NULL | NULL | NULL | NULL | 0 | 0
103682 | 312 | PESCO | 5141417240920230 | NULL | E | 17240920237 | 731548 | 3761452 |  |  | 514 | UniversityTown | 51414 | Abdara | 11kV | 17240920237 | R-Y-B | Primary Distribution | 1 | 36 | Steel Structure | RABBIT | RABBIT | RABBIT | NULL | NULL | NULL | Primary Pole | NULL | 0 | 0 | NULL | NULL | NULL | NULL | NULL | NULL | NULL | NULL | NULL | SDE | 0 | 0 | 0 | 0 | 0 | 0 | 0 | 0 | 0 | 0 | NULL | NULL | NULL | NULL | NULL | 0 | 0
103683 | 313 | PESCO | 5141417240920230 | NULL | S | 17240920237 | 731548 | 3761452 |  |  | 514 | UniversityTown | 51414 | Abdara | 11kV | 17240920237 | NULL | Primary Distribution | 1 | 36 | Steel Structure | NULL | NULL | NULL | NULL | NULL | NULL | Primary Pole | NULL | 0 | 0 | NULL | NULL | NULL | NULL | NULL | NULL | NULL | NULL | NULL | NULL | 0 | 0 | 0 | 0 | 0 | 0 | 0 | 0 | 0 | 0 | NULL | NULL | NULL | NULL | NULL | 0 | 0
103684 | 314 | PESCO | 5141417240920230 | NULL | E | 17240920238 | 731549 | 3761451 |  |  | 514 | UniversityTown | 51414 | Abdara | 11kV | 17240920238 | R-Y-B | Primary Distribution | 0 | NULL | jumper | RABBIT | RABBIT | RABBIT | NULL | NULL | NULL | Transformer | T-17240920238 | 0 | 100 | R-Y-B | Common | connected | ELEMETEC | NULL | NULL | single pole | NULL | NULL | NULL | 0 | 0 | 0 | 0 | 0 | 0 | 0 | 0 | 0 | 0 | HAZRAT ABAD | Z:\GIS_Pakistan\Survey\Pictures\PESCO\UNIVERSUTY\ABDARA\T-17240920238.jpg | NULL | NULL | NULL | 0 | 0
103685 | 315 | PESCO | 5141417240920230 | NULL | S | 17240920238 | 731549 | 3761451 |  |  | 514 | UniversityTown | 51414 | Abdara | 0.4kV | 17240920238 | NULL | Secondary Distribution | 0 | NULL | jumper | NULL | NULL | NULL | NULL | NULL | NULL | Secondary Pole | T-17240920238 | 0 | 100 | R-Y-B | Common | connected | ELEMETEC | NULL | NULL | single pole | NULL | NULL | NULL | 0 | 0 | 0 | 0 | 0 | 0 | 0 | 0 | 0 | 0 | HAZRAT ABAD | Z:\GIS_Pakistan\Survey\Pictures\PESCO\UNIVERSUTY\ABDARA\T-17240920238.jpg | NULL | NULL | NULL | 0 | 0
103686 | 316 | PESCO | 5141417240920230 | NULL | E | 17240920239 | 731549 | 3761452 |  |  | 514 | UniversityTown | 51414 | Abdara | 0.4kV | 17240920239 | R-Y-B-N | Secondary Distribution | 0 | NULL | jumper | ANT | ANT | ANT | ANT | NULL | NULL | Secondary Pole | T-17240920238 | 0 | 100 | R-Y-B | Common | connected | ELEMETEC | NULL | NULL | single pole | NULL | NULL | NULL | 0 | 0 | 0 | 0 | 0 | 0 | 0 | 0 | 0 | 0 | HAZRAT ABAD | Z:\GIS_Pakistan\Survey\Pictures\PESCO\UNIVERSUTY\ABDARA\T-17240920238.jpg | NULL | NULL | NULL | 0 | 0
103687 | 317 | PESCO | 5141417280920300 | NULL | S | 17160920081 | 730924 | 3763134 |  |  | 514 | UniversityTown | 51414 | Abdara | 11kV | 17160920081 | NULL | Primary Distribution | 1 | 45 | Steel Structure | NULL | NULL | NULL | NULL | NULL | NULL | Primary Pole | NULL | 0 | 0 | NULL | NULL | NULL | NULL | NULL | NULL | NULL | NULL | NULL | NULL | 0 | 0 | 0 | 0 | 0 | 0 | 0 | 0 | 0 | 0 | NULL | NULL | NULL | NULL | NULL | 0 | 0
103688 | 318 | PESCO | 5141417280920300 | NULL | E | 17280920308 | 731602 | 3762628 |  |  | 514 | UniversityTown | 51414 | Abdara | 11kV | 17280920308 | R-Y-B | Primary Distribution | 1 | 36 | Steel Structure | DOG | DOG | DOG | NULL | NULL | NULL | Primary Pole | NULL | 0 | 0 | NULL | NULL | NULL | NULL | NULL | NULL | NULL | NULL | NULL | DDE | 0 | 0 | 0 | 0 | 0 | 0 | 0 | 0 | 0 | 0 | NULL | NULL | NULL | NULL | NULL | 0 | 0
103689 | 319 | PESCO | 5141417280920300 | NULL | S | 17280920308 | 731602 | 3762628 |  |  | 514 | UniversityTown | 51414 | Abdara | 11kV | 17280920308 | NULL | Primary Distribution | 1 | 36 | Steel Structure | NULL | NULL | NULL | NULL | NULL | NULL | Primary Pole | NULL | 0 | 0 | NULL | NULL | NULL | NULL | NULL | NULL | NULL | NULL | NULL | NULL | 0 | 0 | 0 | 0 | 0 | 0 | 0 | 0 | 0 | 0 | NULL | NULL | NULL | NULL | NULL | 0 | 0
103690 | 320 | PESCO | 5141417280920300 | NULL | E | 17280920309 | 731602 | 3762630 |  |  | 514 | UniversityTown | 51414 | Abdara | 11kV | 17280920309 | R-Y-B | Primary Distribution | 0 | NULL | jumper | RABBIT | RABBIT | RABBIT | NULL | NULL | NULL | Transformer | T-17280920309 | 0 | 100 | R-Y-B | Common | connected | SIEMENS | NULL | NULL | single pole | NULL | NULL | NULL | 0 | 0 | 0 | 0 | 0 | 0 | 0 | 0 | 0 | 0 | WALI ABAD | Z:\GIS_Pakistan\Survey\Pictures\PESCO\UNIVERSUTY\ABDARA\T-17280920309.jpg | NULL | NULL | NULL | 0 | 0
103691 | 321 | PESCO | 5141417280920310 | NULL | S | 17280920309 | 731602 | 3762630 |  |  | 514 | UniversityTown | 51414 | Abdara | 0.4kV | 17280920309 | NULL | Secondary Distribution | 0 | NULL | jumper | NULL | NULL | NULL | NULL | NULL | NULL | Secondary Pole | T-17280920309 | 0 | 100 | R-Y-B | Common | connected | SIEMENS | NULL | NULL | single pole | NULL | NULL | NULL | 0 | 0 | 0 | 0 | 0 | 0 | 0 | 0 | 0 | 0 | WALI ABAD | Z:\GIS_Pakistan\Survey\Pictures\PESCO\UNIVERSUTY\ABDARA\T-17280920309.jpg | NULL | NULL | NULL | 0 | 0
103692 | 322 | PESCO | 5141417280920310 | NULL | E | 17280920310 | 731602 | 3762629 |  |  | 514 | UniversityTown | 51414 | Abdara | 0.4kV | 17280920310 | R-Y-B-N | Secondary Distribution | 0 | NULL | jumper | ANT | ANT | ANT | ANT | NULL | NULL | Secondary Pole | T-17280920309 | 0 | 100 | R-Y-B | Common | connected | SIEMENS | NULL | NULL | single pole | NULL | NULL | NULL | 0 | 0 | 0 | 0 | 0 | 0 | 0 | 0 | 0 | 0 | WALI ABAD | Z:\GIS_Pakistan\Survey\Pictures\PESCO\UNIVERSUTY\ABDARA\T-17280920309.jpg | NULL | NULL | NULL | 0 | 0
103693 | 323 | PESCO | 5141417280920310 | NULL | S | 17280920308 | 731602 | 3762628 |  |  | 514 | UniversityTown | 51414 | Abdara | 11kV | 17280920308 | NULL | Primary Distribution | 1 | 36 | Steel Structure | NULL | NULL | NULL | NULL | NULL | NULL | Primary Pole | NULL | 0 | 0 | NULL | NULL | NULL | NULL | NULL | NULL | NULL | NULL | NULL | NULL | 0 | 0 | 0 | 0 | 0 | 0 | 0 | 0 | 0 | 0 | NULL | NULL | NULL | NULL | NULL | 0 | 0
103694 | 324 | PESCO | 5141417280920310 | 0 | NULL | 17280920311 | 731573 | 3762592 |  |  | 514 | UniversityTown | 51414 | Abdara | 11kV | 17280920311 | NULL | Primary Distribution | 1 | 36 | Steel Structure | NULL | NULL | NULL | NULL | NULL | NULL | Primary Pole | NULL | 0 | 0 | NULL | NULL | NULL | NULL | NULL | NULL | NULL | NULL | NULL | NULL | 0 | 0 | 0 | 0 | 0 | 0 | 0 | 0 | 0 | 0 | NULL | NULL | NULL | NULL | NULL | 0 | 0
103695 | 325 | PESCO | 5141417280920310 | 1 | NULL | 17280920312 | 731552 | 3762558 |  |  | 514 | UniversityTown | 51414 | Abdara | 11kV | 17280920312 | NULL | Primary Distribution | 1 | 36 | Steel Structure | NULL | NULL | NULL | NULL | NULL | NULL | Primary Pole | NULL | 0 | 0 | NULL | NULL | NULL | NULL | NULL | NULL | NULL | NULL | NULL | NULL | 0 | 0 | 0 | 0 | 0 | 0 | 0 | 0 | 0 | 0 | NULL | NULL | NULL | NULL | NULL | 0 | 0
103696 | 326 | PESCO | 5141417280920310 | 2 | NULL | 17280920313 | 731527 | 3762523 |  |  | 514 | UniversityTown | 51414 | Abdara | 11kV | 17280920313 | NULL | Primary Distribution | 1 | 36 | Steel Structure | NULL | NULL | NULL | NULL | NULL | NULL | Primary Pole | NULL | 0 | 0 | NULL | NULL | NULL | NULL | NULL | NULL | NULL | NULL | NULL | NULL | 0 | 0 | 0 | 0 | 0 | 0 | 0 | 0 | 0 | 0 | NULL | NULL | NULL | NULL | NULL | 0 | 0
103697 | 327 | PESCO | 5141417280920310 | 3 | NULL | 17280920314 | 731491 | 3762483 |  |  | 514 | UniversityTown | 51414 | Abdara | 11kV | 17280920314 | NULL | Primary Distribution | 1 | 36 | Steel Structure | NULL | NULL | NULL | NULL | NULL | NULL | Primary Pole | NULL | 0 | 0 | NULL | NULL | NULL | NULL | NULL | NULL | NULL | NULL | NULL | NULL | 0 | 0 | 0 | 0 | 0 | 0 | 0 | 0 | 0 | 0 | NULL | NULL | NULL | NULL | NULL | 0 | 0
103698 | 328 | PESCO | 5141417280920310 | NULL | E | 17280920315 | 731520 | 3762406 |  |  | 514 | UniversityTown | 51414 | Abdara | 11kV | 17280920315 | R-Y-B | Primary Distribution | 1 | 36 | Steel Structure | RABBIT | RABBIT | RABBIT | NULL | NULL | NULL | Primary Pole | NULL | 0 | 0 | NULL | NULL | NULL | NULL | NULL | NULL | NULL | NULL | NULL | NULL | 0 | 0 | 0 | 0 | 0 | 0 | 0 | 0 | 0 | 0 | NULL | NULL | NULL | NULL | NULL | 0 | 0
103699 | 329 | PESCO | 5141417280920310 | NULL | S | 17280920315 | 731520 | 3762406 |  |  | 514 | UniversityTown | 51414 | Abdara | 11kV | 17280920315 | NULL | Primary Distribution | 1 | 36 | Steel Structure | NULL | NULL | NULL | NULL | NULL | NULL | Primary Pole | NULL | 0 | 0 | NULL | NULL | NULL | NULL | NULL | NULL | NULL | NULL | NULL | NULL | 0 | 0 | 0 | 0 | 0 | 0 | 0 | 0 | 0 | 0 | NULL | NULL | NULL | NULL | NULL | 0 | 0
103700 | 330 | PESCO | 5141417280920310 | NULL | E | 17280920316 | 731520 | 3762405 |  |  | 514 | UniversityTown | 51414 | Abdara | 11kV | 17280920316 | R-Y-B | Primary Distribution | 0 | NULL | jumper | RABBIT | RABBIT | RABBIT | NULL | NULL | NULL | Transformer | T-17280920316 | 0 | 100 | R-Y-B | Common | connected | PEL | NULL | NULL | single pole | NULL | NULL | NULL | 0 | 0 | 0 | 0 | 0 | 0 | 0 | 0 | 0 | 0 | WALI ABAD | Z:\GIS_Pakistan\Survey\Pictures\PESCO\UNIVERSUTY\ABDARA\T-17280920316.jpg | NULL | NULL | NULL | 0 | 0
103701 | 331 | PESCO | 5141417280920310 | NULL | S | 17280920316 | 731520 | 3762405 |  |  | 514 | UniversityTown | 51414 | Abdara | 0.4kV | 17280920316 | NULL | Secondary Distribution | 0 | NULL | jumper | NULL | NULL | NULL | NULL | NULL | NULL | Secondary Pole | T-17280920316 | 0 | 100 | R-Y-B | Common | connected | PEL | NULL | NULL | single pole | NULL | NULL | NULL | 0 | 0 | 0 | 0 | 0 | 0 | 0 | 0 | 0 | 0 | WALI ABAD | Z:\GIS_Pakistan\Survey\Pictures\PESCO\UNIVERSUTY\ABDARA\T-17280920316.jpg | NULL | NULL | NULL | 0 | 0
103702 | 332 | PESCO | 5141417280920310 | NULL | E | 17280920317 | 731520 | 3762406 |  |  | 514 | UniversityTown | 51414 | Abdara | 0.4kV | 17280920317 | R-Y-B-N | Secondary Distribution | 0 | NULL | jumper | ANT | ANT | ANT | ANT | NULL | NULL | Secondary Pole | T-17280920316 | 0 | 100 | R-Y-B | Common | connected | PEL | NULL | NULL | single pole | NULL | NULL | NULL | 0 | 0 | 0 | 0 | 0 | 0 | 0 | 0 | 0 | 0 | WALI ABAD | Z:\GIS_Pakistan\Survey\Pictures\PESCO\UNIVERSUTY\ABDARA\T-17280920316.jpg | NULL | NULL | NULL | 0 | 0
103703 | 333 | PESCO | 5141417280920310 | NULL | S | 17280920315 | 731520 | 3762406 |  |  | 514 | UniversityTown | 51414 | Abdara | 11kV | 17280920315 | NULL | Primary Distribution | 1 | 36 | Steel Structure | NULL | NULL | NULL | NULL | NULL | NULL | Primary Pole | NULL | 0 | 0 | NULL | NULL | NULL | NULL | NULL | NULL | NULL | NULL | NULL | NULL | 0 | 0 | 0 | 0 | 0 | 0 | 0 | 0 | 0 | 0 | NULL | NULL | NULL | NULL | NULL | 0 | 0
103704 | 334 | PESCO | 5141417280920310 | 0 | NULL | 17280920318 | 731531 | 3762374 |  |  | 514 | UniversityTown | 51414 | Abdara | 11kV | 17280920318 | NULL | Primary Distribution | 1 | 36 | PCO | NULL | NULL | NULL | NULL | NULL | NULL | Primary Pole | NULL | 0 | 0 | NULL | NULL | NULL | NULL | NULL | NULL | NULL | NULL | NULL | NULL | 0 | 0 | 0 | 0 | 0 | 0 | 0 | 0 | 0 | 0 | NULL | NULL | NULL | NULL | NULL | 0 | 0
103705 | 335 | PESCO | 5141417280920310 | NULL | E | 17280920319 | 731548 | 3762330 |  |  | 514 | UniversityTown | 51414 | Abdara | 11kV | 17280920319 | R-Y-B | Primary Distribution | 1 | 36 | Steel Structure | RABBIT | RABBIT | RABBIT | NULL | NULL | NULL | Primary Pole | NULL | 0 | 0 | NULL | NULL | NULL | NULL | NULL | NULL | NULL | NULL | NULL | NULL | 0 | 0 | 0 | 0 | 0 | 0 | 0 | 0 | 0 | 0 | NULL | NULL | NULL | NULL | NULL | 0 | 0
103706 | 336 | PESCO | 5141417280920320 | NULL | S | 17280920319 | 731548 | 3762330 |  |  | 514 | UniversityTown | 51414 | Abdara | 11kV | 17280920319 | NULL | Primary Distribution | 1 | 36 | Steel Structure | NULL | NULL | NULL | NULL | NULL | NULL | Primary Pole | NULL | 0 | 0 | NULL | NULL | NULL | NULL | NULL | NULL | NULL | NULL | NULL | NULL | 0 | 0 | 0 | 0 | 0 | 0 | 0 | 0 | 0 | 0 | NULL | NULL | NULL | NULL | NULL | 0 | 0
103707 | 337 | PESCO | 5141417280920320 | NULL | E | 17280920320 | 731549 | 3762330 |  |  | 514 | UniversityTown | 51414 | Abdara | 11kV | 17280920320 | R-Y-B | Primary Distribution | 0 | NULL | jumper | RABBIT | RABBIT | RABBIT | NULL | NULL | NULL | Transformer | T-17280920320 | 0 | 100 | R-Y-B | Common | connected | PEL | NULL | NULL | single pole | NULL | NULL | NULL | 0 | 0 | 0 | 0 | 0 | 0 | 0 | 0 | 0 | 0 | WALI ABAD | Z:\GIS_Pakistan\Survey\Pictures\PESCO\UNIVERSUTY\ABDARA\T-17280920320.jpg | NULL | NULL | NULL | 0 | 0
103708 | 338 | PESCO | 5141417280920320 | NULL | S | 17280920320 | 731549 | 3762330 |  |  | 514 | UniversityTown | 51414 | Abdara | 0.4kV | 17280920320 | NULL | Secondary Distribution | 0 | NULL | jumper | NULL | NULL | NULL | NULL | NULL | NULL | Secondary Pole | T-17280920320 | 0 | 100 | R-Y-B | Common | connected | PEL | NULL | NULL | single pole | NULL | NULL | NULL | 0 | 0 | 0 | 0 | 0 | 0 | 0 | 0 | 0 | 0 | WALI ABAD | Z:\GIS_Pakistan\Survey\Pictures\PESCO\UNIVERSUTY\ABDARA\T-17280920320.jpg | NULL | NULL | NULL | 0 | 0
103709 | 339 | PESCO | 5141417280920320 | NULL | E | 17280920321 | 731550 | 3762331 |  |  | 514 | UniversityTown | 51414 | Abdara | 0.4kV | 17280920321 | R-Y-B-N | Secondary Distribution | 0 | NULL | jumper | PVC 37/0.083 | PVC 37/0.083 | PVC 37/0.083 | PVC 37/0.083 | NULL | NULL | Secondary Pole | T-17280920320 | 0 | 100 | R-Y-B | Common | connected | PEL | NULL | NULL | single pole | NULL | NULL | NULL | 0 | 0 | 0 | 0 | 0 | 0 | 0 | 0 | 0 | 0 | WALI ABAD | Z:\GIS_Pakistan\Survey\Pictures\PESCO\UNIVERSUTY\ABDARA\T-17280920320.jpg | NULL | NULL | NULL | 0 | 0
103710 | 340 | PESCO | 5141417280920320 | NULL | S | 17280920319 | 731548 | 3762330 |  |  | 514 | UniversityTown | 51414 | Abdara | 11kV | 17280920319 | NULL | Primary Distribution | 1 | 36 | Steel Structure | NULL | NULL | NULL | NULL | NULL | NULL | Primary Pole | NULL | 0 | 0 | NULL | NULL | NULL | NULL | NULL | NULL | NULL | NULL | NULL | NULL | 0 | 0 | 0 | 0 | 0 | 0 | 0 | 0 | 0 | 0 | NULL | NULL | NULL | NULL | NULL | 0 | 0
103711 | 341 | PESCO | 5141417280920320 | 0 | NULL | 17280920322 | 731570 | 3762273 |  |  | 514 | UniversityTown | 51414 | Abdara | 11kV | 17280920322 | NULL | Primary Distribution | 1 | 36 | Steel Structure | NULL | NULL | NULL | NULL | NULL | NULL | Primary Pole | NULL | 0 | 0 | NULL | NULL | NULL | NULL | NULL | NULL | NULL | NULL | NULL | NULL | 0 | 0 | 0 | 0 | 0 | 0 | 0 | 0 | 0 | 0 | NULL | NULL | NULL | NULL | NULL | 0 | 0
103712 | 342 | PESCO | 5141417280920320 | 1 | NULL | 17280920323 | 731575 | 3762252 |  |  | 514 | UniversityTown | 51414 | Abdara | 11kV | 17280920323 | NULL | Primary Distribution | 1 | 36 | PCO | NULL | NULL | NULL | NULL | NULL | NULL | Primary Pole | NULL | 0 | 0 | NULL | NULL | NULL | NULL | NULL | NULL | NULL | NULL | NULL | NULL | 0 | 0 | 0 | 0 | 0 | 0 | 0 | 0 | 0 | 0 | NULL | NULL | NULL | NULL | NULL | 0 | 0
103713 | 343 | PESCO | 5141417280920320 | 2 | NULL | 17280920324 | 731595 | 3762213 |  |  | 514 | UniversityTown | 51414 | Abdara | 11kV | 17280920324 | NULL | Primary Distribution | 1 | 36 | PCO | NULL | NULL | NULL | NULL | NULL | NULL | Primary Pole | NULL | 0 | 0 | NULL | NULL | NULL | NULL | NULL | NULL | NULL | NULL | NULL | SDE | 0 | 0 | 0 | 0 | 0 | 0 | 0 | 0 | 0 | 0 | NULL | NULL | NULL | NULL | NULL | 0 | 0
103714 | 344 | PESCO | 5141417280920320 | NULL | E | 17280920325 | 731627 | 3762217 |  |  | 514 | UniversityTown | 51414 | Abdara | 11kV | 17280920325 | R-Y-B | Primary Distribution | 1 | 36 | PCO | RABBIT | RABBIT | RABBIT | NULL | NULL | NULL | Primary Pole | NULL | 0 | 0 | NULL | NULL | NULL | NULL | NULL | NULL | NULL | NULL | NULL | NULL | 0 | 0 | 0 | 0 | 0 | 0 | 0 | 0 | 0 | 0 | NULL | NULL | NULL | NULL | NULL | 0 | 0
103715 | 345 | PESCO | 5141417280920320 | NULL | S | 17280920325 | 731627 | 3762217 |  |  | 514 | UniversityTown | 51414 | Abdara | 11kV | 17280920325 | NULL | Primary Distribution | 1 | 36 | PCO | NULL | NULL | NULL | NULL | NULL | NULL | Primary Pole | NULL | 0 | 0 | NULL | NULL | NULL | NULL | NULL | NULL | NULL | NULL | NULL | NULL | 0 | 0 | 0 | 0 | 0 | 0 | 0 | 0 | 0 | 0 | NULL | NULL | NULL | NULL | NULL | 0 | 0
103716 | 346 | PESCO | 5141417280920320 | NULL | E | 17280920326 | 731625 | 3762219 |  |  | 514 | UniversityTown | 51414 | Abdara | 11kV | 17280920326 | R-Y-B | Primary Distribution | 0 | NULL | jumper | RABBIT | RABBIT | RABBIT | NULL | NULL | NULL | Transformer | T-17280920326 | 0 | 200 | R-Y-B | Common | connected | ELEMETEC | NULL | NULL | Double pole | NULL | NULL | NULL | 0 | 0 | 0 | 0 | 0 | 0 | 0 | 0 | 0 | 0 | WALI ABAD | Z:\GIS_Pakistan\Survey\Pictures\PESCO\UNIVERSUTY\ABDARA\T-17280920326.jpg | NULL | NULL | NULL | 0 | 0
103717 | 347 | PESCO | 5141417280920320 | NULL | S | 17280920326 | 731625 | 3762219 |  |  | 514 | UniversityTown | 51414 | Abdara | 0.4kV | 17280920326 | NULL | Secondary Distribution | 0 | NULL | jumper | NULL | NULL | NULL | NULL | NULL | NULL | Secondary Pole | T-17280920326 | 0 | 200 | R-Y-B | Common | connected | ELEMETEC | NULL | NULL | Double pole | NULL | NULL | NULL | 0 | 0 | 0 | 0 | 0 | 0 | 0 | 0 | 0 | 0 | WALI ABAD | Z:\GIS_Pakistan\Survey\Pictures\PESCO\UNIVERSUTY\ABDARA\T-17280920326.jpg | NULL | NULL | NULL | 0 | 0
103718 | 348 | PESCO | 5141417280920320 | NULL | E | 17280920327 | 731625 | 3762219 |  |  | 514 | UniversityTown | 51414 | Abdara | 0.4kV | 17280920327 | R-Y-B-N | Secondary Distribution | 0 | NULL | jumper | WASP | WASP | WASP | WASP | NULL | NULL | Secondary Pole | T-17280920326 | 0 | 200 | R-Y-B | Common | connected | ELEMETEC | NULL | NULL | Double pole | NULL | NULL | NULL | 0 | 0 | 0 | 0 | 0 | 0 | 0 | 0 | 0 | 0 | WALI ABAD | Z:\GIS_Pakistan\Survey\Pictures\PESCO\UNIVERSUTY\ABDARA\T-17280920326.jpg | NULL | NULL | NULL | 0 | 0
103719 | 349 | PESCO | 5141417280920320 | NULL | S | 17280920325 | 731627 | 3762217 |  |  | 514 | UniversityTown | 51414 | Abdara | 11kV | 17280920325 | NULL | Primary Distribution | 1 | 36 | PCO | NULL | NULL | NULL | NULL | NULL | NULL | Primary Pole | NULL | 0 | 0 | NULL | NULL | NULL | NULL | NULL | NULL | NULL | NULL | NULL | NULL | 0 | 0 | 0 | 0 | 0 | 0 | 0 | 0 | 0 | 0 | NULL | NULL | NULL | NULL | NULL | 0 | 0
103720 | 350 | PESCO | 5141417280920320 | 0 | NULL | 17280920328 | 731662 | 3762220 |  |  | 514 | UniversityTown | 51414 | Abdara | 11kV | 17280920328 | NULL | Primary Distribution | 1 | 36 | PCO | NULL | NULL | NULL | NULL | NULL | NULL | Primary Pole | NULL | 0 | 0 | NULL | NULL | NULL | NULL | NULL | NULL | NULL | NULL | NULL | DDE | 0 | 0 | 0 | 0 | 0 | 0 | 0 | 0 | 0 | 0 | NULL | NULL | NULL | NULL | NULL | 0 | 0
103721 | 351 | PESCO | 5141417280920320 | NULL | E | 17280920329 | 731667 | 3762187 |  |  | 514 | UniversityTown | 51414 | Abdara | 11kV | 17280920329 | R-Y-B | Primary Distribution | 1 | 36 | PCO | RABBIT | RABBIT | RABBIT | NULL | NULL | NULL | Primary Pole | NULL | 0 | 0 | NULL | NULL | NULL | NULL | NULL | NULL | NULL | NULL | NULL | DDE | 0 | 0 | 0 | 0 | 0 | 0 | 0 | 0 | 0 | 0 | NULL | NULL | NULL | NULL | NULL | 0 | 0
103722 | 352 | PESCO | 5141417280920330 | NULL | S | 17280920329 | 731667 | 3762187 |  |  | 514 | UniversityTown | 51414 | Abdara | 11kV | 17280920329 | NULL | Primary Distribution | 1 | 36 | PCO | NULL | NULL | NULL | NULL | NULL | NULL | Primary Pole | NULL | 0 | 0 | NULL | NULL | NULL | NULL | NULL | NULL | NULL | NULL | NULL | NULL | 0 | 0 | 0 | 0 | 0 | 0 | 0 | 0 | 0 | 0 | NULL | NULL | NULL | NULL | NULL | 0 | 0
103723 | 353 | PESCO | 5141417280920330 | NULL | E | 17280920330 | 731667 | 3762186 |  |  | 514 | UniversityTown | 51414 | Abdara | 11kV | 17280920330 | R-Y-B | Primary Distribution | 0 | NULL | jumper | RABBIT | RABBIT | RABBIT | NULL | NULL | NULL | Transformer | T-17280920330 | 0 | 100 | R-Y-B | Common | connected | SIEMENS | NULL | NULL | Double pole | NULL | NULL | NULL | 0 | 0 | 0 | 0 | 0 | 0 | 0 | 0 | 0 | 0 | WALI ABAD | Z:\GIS_Pakistan\Survey\Pictures\PESCO\UNIVERSUTY\ABDARA\T-17280920330.jpg | NULL | NULL | NULL | 0 | 0
103724 | 354 | PESCO | 5141417280920330 | NULL | S | 17280920330 | 731667 | 3762186 |  |  | 514 | UniversityTown | 51414 | Abdara | 0.4kV | 17280920330 | NULL | Secondary Distribution | 0 | NULL | jumper | NULL | NULL | NULL | NULL | NULL | NULL | Secondary Pole | T-17280920330 | 0 | 100 | R-Y-B | Common | connected | SIEMENS | NULL | NULL | Double pole | NULL | NULL | NULL | 0 | 0 | 0 | 0 | 0 | 0 | 0 | 0 | 0 | 0 | WALI ABAD | Z:\GIS_Pakistan\Survey\Pictures\PESCO\UNIVERSUTY\ABDARA\T-17280920330.jpg | NULL | NULL | NULL | 0 | 0
103725 | 355 | PESCO | 5141417280920330 | NULL | E | 17280920331 | 731668 | 3762185 |  |  | 514 | UniversityTown | 51414 | Abdara | 0.4kV | 17280920331 | R-Y-B-N | Secondary Distribution | 0 | NULL | jumper | ANT | ANT | ANT | ANT | NULL | NULL | Secondary Pole | T-17280920330 | 0 | 100 | R-Y-B | Common | connected | SIEMENS | NULL | NULL | Double pole | NULL | NULL | NULL | 0 | 0 | 0 | 0 | 0 | 0 | 0 | 0 | 0 | 0 | WALI ABAD | Z:\GIS_Pakistan\Survey\Pictures\PESCO\UNIVERSUTY\ABDARA\T-17280920330.jpg | NULL | NULL | NULL | 0 | 0
103726 | 356 | PESCO | 5141417280920330 | NULL | S | 17280920329 | 731667 | 3762187 |  |  | 514 | UniversityTown | 51414 | Abdara | 11kV | 17280920329 | NULL | Primary Distribution | 1 | 36 | PCO | NULL | NULL | NULL | NULL | NULL | NULL | Primary Pole | NULL | 0 | 0 | NULL | NULL | NULL | NULL | NULL | NULL | NULL | NULL | NULL | NULL | 0 | 0 | 0 | 0 | 0 | 0 | 0 | 0 | 0 | 0 | NULL | NULL | NULL | NULL | NULL | 0 | 0
103727 | 357 | PESCO | 5141417280920330 | NULL | E | 17280920332 | 731706 | 3762188 |  |  | 514 | UniversityTown | 51414 | Abdara | 11kV | 17280920332 | R-Y-B | Primary Distribution | 1 | 36 | PCO | RABBIT | RABBIT | RABBIT | NULL | NULL | NULL | Primary Pole | NULL | 0 | 0 | NULL | NULL | NULL | NULL | NULL | NULL | NULL | NULL | NULL | DDE | 0 | 0 | 0 | 0 | 0 | 0 | 0 | 0 | 0 | 0 | NULL | NULL | NULL | NULL | NULL | 0 | 0
103728 | 358 | PESCO | 5141417280920330 | NULL | S | 17280920332 | 731706 | 3762188 |  |  | 514 | UniversityTown | 51414 | Abdara | 11kV | 17280920332 | NULL | Primary Distribution | 1 | 36 | PCO | NULL | NULL | NULL | NULL | NULL | NULL | Primary Pole | NULL | 0 | 0 | NULL | NULL | NULL | NULL | NULL | NULL | NULL | NULL | NULL | NULL | 0 | 0 | 0 | 0 | 0 | 0 | 0 | 0 | 0 | 0 | NULL | NULL | NULL | NULL | NULL | 0 | 0
103729 | 359 | PESCO | 5141417280920330 | NULL | E | 17280920333 | 731707 | 3762187 |  |  | 514 | UniversityTown | 51414 | Abdara | 11kV | 17280920333 | R-Y-B | Primary Distribution | 0 | NULL | jumper | RABBIT | RABBIT | RABBIT | NULL | NULL | NULL | Transformer | T-17280920333 | 0 | 100 | R-Y-B | Common | connected | PEL | NULL | NULL | single pole | NULL | NULL | NULL | 0 | 0 | 0 | 0 | 0 | 0 | 0 | 0 | 0 | 0 | WALI ABAD | Z:\GIS_Pakistan\Survey\Pictures\PESCO\UNIVERSUTY\ABDARA\T-17280920333.jpg | NULL | NULL | NULL | 0 | 0
103730 | 360 | PESCO | 5141417280920330 | NULL | S | 17280920333 | 731707 | 3762187 |  |  | 514 | UniversityTown | 51414 | Abdara | 0.4kV | 17280920333 | NULL | Secondary Distribution | 0 | NULL | jumper | NULL | NULL | NULL | NULL | NULL | NULL | Secondary Pole | T-17280920333 | 0 | 100 | R-Y-B | Common | connected | PEL | NULL | NULL | single pole | NULL | NULL | NULL | 0 | 0 | 0 | 0 | 0 | 0 | 0 | 0 | 0 | 0 | WALI ABAD | Z:\GIS_Pakistan\Survey\Pictures\PESCO\UNIVERSUTY\ABDARA\T-17280920333.jpg | NULL | NULL | NULL | 0 | 0
103731 | 361 | PESCO | 5141417280920330 | NULL | E | 17280920334 | 731706 | 3762189 |  |  | 514 | UniversityTown | 51414 | Abdara | 0.4kV | 17280920334 | R-Y-B-N | Secondary Distribution | 0 | NULL | jumper | PVC 37/0.083 | PVC 37/0.083 | PVC 37/0.083 | PVC 37/0.083 | NULL | NULL | Secondary Pole | T-17280920333 | 0 | 100 | R-Y-B | Common | connected | PEL | NULL | NULL | single pole | NULL | NULL | NULL | 0 | 0 | 0 | 0 | 0 | 0 | 0 | 0 | 0 | 0 | WALI ABAD | Z:\GIS_Pakistan\Survey\Pictures\PESCO\UNIVERSUTY\ABDARA\T-17280920333.jpg | NULL | NULL | NULL | 0 | 0
103732 | 362 | PESCO | 5141417280920330 | NULL | S | 17280920332 | 731706 | 3762188 |  |  | 514 | UniversityTown | 51414 | Abdara | 11kV | 17280920332 | NULL | Primary Distribution | 1 | 36 | PCO | NULL | NULL | NULL | NULL | NULL | NULL | Primary Pole | NULL | 0 | 0 | NULL | NULL | NULL | NULL | NULL | NULL | NULL | NULL | NULL | NULL | 0 | 0 | 0 | 0 | 0 | 0 | 0 | 0 | 0 | 0 | NULL | NULL | NULL | NULL | NULL | 0 | 0
103733 | 363 | PESCO | 5141417280920330 | NULL | E | 17280920335 | 731708 | 3762151 |  |  | 514 | UniversityTown | 51414 | Abdara | 11kV | 17280920335 | R-Y-B | Primary Distribution | 1 | 36 | Steel Structure | RABBIT | RABBIT | RABBIT | NULL | NULL | NULL | Primary Pole | NULL | 0 | 0 | NULL | NULL | NULL | NULL | NULL | NULL | NULL | NULL | NULL | SDE | 0 | 0 | 0 | 0 | 0 | 0 | 0 | 0 | 0 | 0 | NULL | NULL | NULL | NULL | NULL | 0 | 0
103734 | 364 | PESCO | 5141417280920330 | NULL | S | 17280920335 | 731708 | 3762151 |  |  | 514 | UniversityTown | 51414 | Abdara | 11kV | 17280920335 | NULL | Primary Distribution | 1 | 36 | Steel Structure | NULL | NULL | NULL | NULL | NULL | NULL | Primary Pole | NULL | 0 | 0 | NULL | NULL | NULL | NULL | NULL | NULL | NULL | NULL | NULL | NULL | 0 | 0 | 0 | 0 | 0 | 0 | 0 | 0 | 0 | 0 | NULL | NULL | NULL | NULL | NULL | 0 | 0
103735 | 365 | PESCO | 5141417280920330 | NULL | E | 17280920336 | 731708 | 3762150 |  |  | 514 | UniversityTown | 51414 | Abdara | 11kV | 17280920336 | R-Y-B | Primary Distribution | 0 | NULL | jumper | RABBIT | RABBIT | RABBIT | NULL | NULL | NULL | Transformer | T-17280920336 | 0 | 100 | R-Y-B | Common | connected | ELEMETEC | NULL | NULL | single pole | NULL | NULL | NULL | 0 | 0 | 0 | 0 | 0 | 0 | 0 | 0 | 0 | 0 | WALI ABAD | Z:\GIS_Pakistan\Survey\Pictures\PESCO\UNIVERSUTY\ABDARA\T-17280920336.jpg | NULL | NULL | NULL | 0 | 0
103736 | 366 | PESCO | 5141417280920330 | NULL | S | 17280920336 | 731708 | 3762150 |  |  | 514 | UniversityTown | 51414 | Abdara | 0.4kV | 17280920336 | NULL | Secondary Distribution | 0 | NULL | jumper | NULL | NULL | NULL | NULL | NULL | NULL | Secondary Pole | T-17280920336 | 0 | 100 | R-Y-B | Common | connected | ELEMETEC | NULL | NULL | single pole | NULL | NULL | NULL | 0 | 0 | 0 | 0 | 0 | 0 | 0 | 0 | 0 | 0 | WALI ABAD | Z:\GIS_Pakistan\Survey\Pictures\PESCO\UNIVERSUTY\ABDARA\T-17280920336.jpg | NULL | NULL | NULL | 0 | 0
103737 | 367 | PESCO | 5141417280920330 | NULL | E | 17280920337 | 731708 | 3762152 |  |  | 514 | UniversityTown | 51414 | Abdara | 0.4kV | 17280920337 | R-Y-B-N | Secondary Distribution | 0 | NULL | jumper | ANT | ANT | ANT | ANT | NULL | NULL | Secondary Pole | T-17280920336 | 0 | 100 | R-Y-B | Common | connected | ELEMETEC | NULL | NULL | single pole | NULL | NULL | NULL | 0 | 0 | 0 | 0 | 0 | 0 | 0 | 0 | 0 | 0 | WALI ABAD | Z:\GIS_Pakistan\Survey\Pictures\PESCO\UNIVERSUTY\ABDARA\T-17280920336.jpg | NULL | NULL | NULL | 0 | 0
103738 | 368 | PESCO | 5141417280920330 | NULL | S | 17280920308 | 731602 | 3762628 |  |  | 514 | UniversityTown | 51414 | Abdara | 11kV | 17280920308 | NULL | Primary Distribution | 1 | 36 | Steel Structure | NULL | NULL | NULL | NULL | NULL | NULL | Primary Pole | NULL | 0 | 0 | NULL | NULL | NULL | NULL | NULL | NULL | NULL | NULL | NULL | NULL | 0 | 0 | 0 | 0 | 0 | 0 | 0 | 0 | 0 | 0 | NULL | NULL | NULL | NULL | NULL | 0 | 0
103739 | 369 | PESCO | 5141417280920330 | 0 | NULL | 17280920338 | 731640 | 3762630 |  |  | 514 | UniversityTown | 51414 | Abdara | 11kV | 17280920338 | NULL | Primary Distribution | 1 | 36 | PCS | NULL | NULL | NULL | NULL | NULL | NULL | Primary Pole | NULL | 0 | 0 | NULL | NULL | NULL | NULL | NULL | NULL | NULL | NULL | NULL | NULL | 0 | 0 | 0 | 0 | 0 | 0 | 0 | 0 | 0 | 0 | NULL | NULL | NULL | NULL | NULL | 0 | 0
103740 | 370 | PESCO | 5141417280920330 | NULL | E | 17280920339 | 731665 | 3762625 |  |  | 514 | UniversityTown | 51414 | Abdara | 11kV | 17280920339 | R-Y-B | Primary Distribution | 1 | 36 | PCO | DOG | DOG | DOG | NULL | NULL | NULL | Primary Pole | NULL | 0 | 0 | NULL | NULL | NULL | NULL | NULL | NULL | NULL | NULL | NULL | NULL | 0 | 0 | 0 | 0 | 0 | 0 | 0 | 0 | 0 | 0 | NULL | NULL | NULL | NULL | NULL | 0 | 0
103741 | 371 | PESCO | 5141417280920340 | NULL | S | 17280920339 | 731665 | 3762625 |  |  | 514 | UniversityTown | 51414 | Abdara | 11kV | 17280920339 | NULL | Primary Distribution | 1 | 36 | PCO | NULL | NULL | NULL | NULL | NULL | NULL | Primary Pole | NULL | 0 | 0 | NULL | NULL | NULL | NULL | NULL | NULL | NULL | NULL | NULL | NULL | 0 | 0 | 0 | 0 | 0 | 0 | 0 | 0 | 0 | 0 | NULL | NULL | NULL | NULL | NULL | 0 | 0
103742 | 372 | PESCO | 5141417280920340 | NULL | E | 17280920340 | 731665 | 3762626 |  |  | 514 | UniversityTown | 51414 | Abdara | 11kV | 17280920340 | R-Y-B | Primary Distribution | 0 | NULL | jumper | RABBIT | RABBIT | RABBIT | NULL | NULL | NULL | Transformer | T-17280920340 | 0 | 50 | R-Y-B | Common | connected | INDIGO | NULL | NULL | single pole | NULL | NULL | NULL | 0 | 0 | 0 | 0 | 0 | 0 | 0 | 0 | 0 | 0 | WALI ABAD | Z:\GIS_Pakistan\Survey\Pictures\PESCO\UNIVERSUTY\ABDARA\T-17280920340.jpg | NULL | NULL | NULL | 0 | 0
103743 | 373 | PESCO | 5141417280920340 | NULL | S | 17280920340 | 731665 | 3762626 |  |  | 514 | UniversityTown | 51414 | Abdara | 0.4kV | 17280920340 | NULL | Secondary Distribution | 0 | NULL | jumper | NULL | NULL | NULL | NULL | NULL | NULL | Secondary Pole | T-17280920340 | 0 | 50 | R-Y-B | Common | connected | INDIGO | NULL | NULL | single pole | NULL | NULL | NULL | 0 | 0 | 0 | 0 | 0 | 0 | 0 | 0 | 0 | 0 | WALI ABAD | Z:\GIS_Pakistan\Survey\Pictures\PESCO\UNIVERSUTY\ABDARA\T-17280920340.jpg | NULL | NULL | NULL | 0 | 0
103744 | 374 | PESCO | 5141417280920340 | NULL | E | 17280920341 | 731667 | 3762626 |  |  | 514 | UniversityTown | 51414 | Abdara | 0.4kV | 17280920341 | R-Y-B-N | Secondary Distribution | 0 | NULL | jumper | PVC 19/0.083 | PVC 19/0.083 | PVC 19/0.083 | PVC 19/0.083 | NULL | NULL | Secondary Pole | T-17280920340 | 0 | 50 | R-Y-B | Common | connected | INDIGO | NULL | NULL | single pole | NULL | NULL | NULL | 0 | 0 | 0 | 0 | 0 | 0 | 0 | 0 | 0 | 0 | WALI ABAD | Z:\GIS_Pakistan\Survey\Pictures\PESCO\UNIVERSUTY\ABDARA\T-17280920340.jpg | NULL | NULL | NULL | 0 | 0
103745 | 375 | PESCO | 5141417280920340 | NULL | S | 17280920339 | 731665 | 3762625 |  |  | 514 | UniversityTown | 51414 | Abdara | 11kV | 17280920339 | NULL | Primary Distribution | 1 | 36 | PCO | NULL | NULL | NULL | NULL | NULL | NULL | Primary Pole | NULL | 0 | 0 | NULL | NULL | NULL | NULL | NULL | NULL | NULL | NULL | NULL | NULL | 0 | 0 | 0 | 0 | 0 | 0 | 0 | 0 | 0 | 0 | NULL | NULL | NULL | NULL | NULL | 0 | 0
103746 | 376 | PESCO | 5141417280920340 | NULL | E | 17280920342 | 731712 | 3762625 |  |  | 514 | UniversityTown | 51414 | Abdara | 11kV | 17280920342 | R-Y-B | Primary Distribution | 1 | 36 | Steel Structure | DOG | DOG | DOG | NULL | NULL | NULL | Primary Pole | NULL | 0 | 0 | NULL | NULL | NULL | NULL | NULL | NULL | NULL | NULL | NULL | SDE | 0 | 0 | 0 | 0 | 0 | 0 | 0 | 0 | 0 | 0 | NULL | NULL | NULL | NULL | NULL | 0 | 0
103747 | 377 | PESCO | 5141417280920340 | NULL | S | 17280920342 | 731712 | 3762625 |  |  | 514 | UniversityTown | 51414 | Abdara | 11kV | 17280920342 | NULL | Primary Distribution | 1 | 36 | Steel Structure | NULL | NULL | NULL | NULL | NULL | NULL | Primary Pole | NULL | 0 | 0 | NULL | NULL | NULL | NULL | NULL | NULL | NULL | NULL | NULL | NULL | 0 | 0 | 0 | 0 | 0 | 0 | 0 | 0 | 0 | 0 | NULL | NULL | NULL | NULL | NULL | 0 | 0
103748 | 378 | PESCO | 5141417280920340 | NULL | E | 17280920343 | 731709 | 3762650 |  |  | 514 | UniversityTown | 51414 | Abdara | 11kV | 17280920343 | R-Y-B | Primary Distribution | 1 | 36 | Steel Structure | RABBIT | RABBIT | RABBIT | NULL | NULL | NULL | Primary Pole | NULL | 0 | 0 | NULL | NULL | NULL | NULL | NULL | NULL | NULL | NULL | NULL | SDE | 0 | 0 | 0 | 0 | 0 | 0 | 0 | 0 | 0 | 0 | NULL | NULL | NULL | NULL | NULL | 0 | 0
103749 | 379 | PESCO | 5141417280920340 | NULL | S | 17280920343 | 731709 | 3762650 |  |  | 514 | UniversityTown | 51414 | Abdara | 11kV | 17280920343 | NULL | Primary Distribution | 1 | 36 | Steel Structure | NULL | NULL | NULL | NULL | NULL | NULL | Primary Pole | NULL | 0 | 0 | NULL | NULL | NULL | NULL | NULL | NULL | NULL | NULL | NULL | NULL | 0 | 0 | 0 | 0 | 0 | 0 | 0 | 0 | 0 | 0 | NULL | NULL | NULL | NULL | NULL | 0 | 0
103750 | 380 | PESCO | 5141417280920340 | NULL | E | 17280920344 | 731710 | 3762650 |  |  | 514 | UniversityTown | 51414 | Abdara | 11kV | 17280920344 | R-Y-B | Primary Distribution | 0 | NULL | jumper | RABBIT | RABBIT | RABBIT | NULL | NULL | NULL | Transformer | T-17280920344 | 0 | 50 | R-Y-B | Common | connected | SIEMENS | NULL | NULL | single pole | NULL | NULL | NULL | 0 | 0 | 0 | 0 | 0 | 0 | 0 | 0 | 0 | 0 | WALI ABAD | Z:\GIS_Pakistan\Survey\Pictures\PESCO\UNIVERSUTY\ABDARA\T-17280920344.jpg | NULL | NULL | NULL | 0 | 0
103751 | 381 | PESCO | 5141417280920340 | NULL | S | 17280920344 | 731710 | 3762650 |  |  | 514 | UniversityTown | 51414 | Abdara | 0.4kV | 17280920344 | NULL | Secondary Distribution | 0 | NULL | jumper | NULL | NULL | NULL | NULL | NULL | NULL | Secondary Pole | T-17280920344 | 0 | 50 | R-Y-B | Common | connected | SIEMENS | NULL | NULL | single pole | NULL | NULL | NULL | 0 | 0 | 0 | 0 | 0 | 0 | 0 | 0 | 0 | 0 | WALI ABAD | Z:\GIS_Pakistan\Survey\Pictures\PESCO\UNIVERSUTY\ABDARA\T-17280920344.jpg | NULL | NULL | NULL | 0 | 0
103752 | 382 | PESCO | 5141417280920340 | NULL | E | 17280920345 | 731708 | 3762650 |  |  | 514 | UniversityTown | 51414 | Abdara | 0.4kV | 17280920345 | R-Y-B-N | Secondary Distribution | 0 | NULL | jumper | PVC 7/0.052 | PVC 7/0.052 | PVC 7/0.052 | PVC 7/0.052 | NULL | NULL | Secondary Pole | T-17280920344 | 0 | 50 | R-Y-B | Common | connected | SIEMENS | NULL | NULL | single pole | NULL | NULL | NULL | 0 | 0 | 0 | 0 | 0 | 0 | 0 | 0 | 0 | 0 | WALI ABAD | Z:\GIS_Pakistan\Survey\Pictures\PESCO\UNIVERSUTY\ABDARA\T-17280920344.jpg | NULL | NULL | NULL | 0 | 0
103753 | 383 | PESCO | 5141417280920340 | NULL | S | 17280920342 | 731712 | 3762625 |  |  | 514 | UniversityTown | 51414 | Abdara | 11kV | 17280920342 | NULL | Primary Distribution | 1 | 36 | Steel Structure | NULL | NULL | NULL | NULL | NULL | NULL | Primary Pole | NULL | 0 | 0 | NULL | NULL | NULL | NULL | NULL | NULL | NULL | NULL | NULL | NULL | 0 | 0 | 0 | 0 | 0 | 0 | 0 | 0 | 0 | 0 | NULL | NULL | NULL | NULL | NULL | 0 | 0
103754 | 384 | PESCO | 5141417280920340 | NULL | E | 17280920346 | 731749 | 3762618 |  |  | 514 | UniversityTown | 51414 | Abdara | 11kV | 17280920346 | R-Y-B | Primary Distribution | 1 | 36 | Steel Structure | DOG | DOG | DOG | NULL | NULL | NULL | Primary Pole | NULL | 0 | 0 | NULL | NULL | NULL | NULL | NULL | NULL | NULL | NULL | NULL | DDE | 0 | 0 | 0 | 0 | 0 | 0 | 0 | 0 | 0 | 0 | NULL | NULL | NULL | NULL | NULL | 0 | 0
103755 | 385 | PESCO | 5141417280920340 | NULL | S | 17280920346 | 731749 | 3762618 |  |  | 514 | UniversityTown | 51414 | Abdara | 11kV | 17280920346 | NULL | Primary Distribution | 1 | 36 | Steel Structure | NULL | NULL | NULL | NULL | NULL | NULL | Primary Pole | NULL | 0 | 0 | NULL | NULL | NULL | NULL | NULL | NULL | NULL | NULL | NULL | NULL | 0 | 0 | 0 | 0 | 0 | 0 | 0 | 0 | 0 | 0 | NULL | NULL | NULL | NULL | NULL | 0 | 0
103756 | 386 | PESCO | 5141417280920340 | NULL | E | 17280920347 | 731750 | 3762617 |  |  | 514 | UniversityTown | 51414 | Abdara | 11kV | 17280920347 | R-Y-B | Primary Distribution | 0 | NULL | jumper | RABBIT | RABBIT | RABBIT | NULL | NULL | NULL | Transformer | T-17280920347 | 0 | 100 | R-Y-B | Common | connected | SIEMENS | NULL | NULL | Double pole | NULL | NULL | NULL | 0 | 0 | 0 | 0 | 0 | 0 | 0 | 0 | 0 | 0 | RAHMAN COLOUNY | Z:\GIS_Pakistan\Survey\Pictures\PESCO\UNIVERSUTY\ABDARA\T-17280920347.jpg | NULL | NULL | NULL | 0 | 0
103757 | 387 | PESCO | 5141417280920340 | NULL | S | 17280920347 | 731750 | 3762617 |  |  | 514 | UniversityTown | 51414 | Abdara | 0.4kV | 17280920347 | NULL | Secondary Distribution | 0 | NULL | jumper | NULL | NULL | NULL | NULL | NULL | NULL | Secondary Pole | T-17280920347 | 0 | 100 | R-Y-B | Common | connected | SIEMENS | NULL | NULL | Double pole | NULL | NULL | NULL | 0 | 0 | 0 | 0 | 0 | 0 | 0 | 0 | 0 | 0 | RAHMAN COLOUNY | Z:\GIS_Pakistan\Survey\Pictures\PESCO\UNIVERSUTY\ABDARA\T-17280920347.jpg | NULL | NULL | NULL | 0 | 0
103758 | 388 | PESCO | 5141417280920340 | NULL | E | 17280920348 | 731751 | 3762617 |  |  | 514 | UniversityTown | 51414 | Abdara | 0.4kV | 17280920348 | R-Y-B-N | Secondary Distribution | 0 | NULL | jumper | ANT | ANT | ANT | ANT | NULL | NULL | Secondary Pole | T-17280920347 | 0 | 100 | R-Y-B | Common | connected | SIEMENS | NULL | NULL | Double pole | NULL | NULL | NULL | 0 | 0 | 0 | 0 | 0 | 0 | 0 | 0 | 0 | 0 | RAHMAN COLOUNY | Z:\GIS_Pakistan\Survey\Pictures\PESCO\UNIVERSUTY\ABDARA\T-17280920347.jpg | NULL | NULL | NULL | 0 | 0
103759 | 389 | PESCO | 5141417280920340 | NULL | S | 17280920346 | 731749 | 3762618 |  |  | 514 | UniversityTown | 51414 | Abdara | 11kV | 17280920346 | NULL | Primary Distribution | 1 | 36 | Steel Structure | NULL | NULL | NULL | NULL | NULL | NULL | Primary Pole | NULL | 0 | 0 | NULL | NULL | NULL | NULL | NULL | NULL | NULL | NULL | NULL | NULL | 0 | 0 | 0 | 0 | 0 | 0 | 0 | 0 | 0 | 0 | NULL | NULL | NULL | NULL | NULL | 0 | 0
103760 | 390 | PESCO | 5141417280920340 | NULL | E | 17280920349 | 731792 | 3762626 |  |  | 514 | UniversityTown | 51414 | Abdara | 11kV | 17280920349 | R-Y-B | Primary Distribution | 1 | 36 | Steel Structure | RABBIT | RABBIT | RABBIT | NULL | NULL | NULL | Primary Pole | NULL | 0 | 0 | NULL | NULL | NULL | NULL | NULL | NULL | NULL | NULL | NULL | SDE | 0 | 0 | 0 | 0 | 0 | 0 | 0 | 0 | 0 | 0 | NULL | NULL | NULL | NULL | NULL | 0 | 0
103761 | 391 | PESCO | 5141417280920350 | NULL | S | 17280920349 | 731792 | 3762626 |  |  | 514 | UniversityTown | 51414 | Abdara | 11kV | 17280920349 | NULL | Primary Distribution | 1 | 36 | Steel Structure | NULL | NULL | NULL | NULL | NULL | NULL | Primary Pole | NULL | 0 | 0 | NULL | NULL | NULL | NULL | NULL | NULL | NULL | NULL | NULL | NULL | 0 | 0 | 0 | 0 | 0 | 0 | 0 | 0 | 0 | 0 | NULL | NULL | NULL | NULL | NULL | 0 | 0
103762 | 392 | PESCO | 5141417280920350 | NULL | E | 17280920350 | 731793 | 3762624 |  |  | 514 | UniversityTown | 51414 | Abdara | 11kV | 17280920350 | R-Y-B | Primary Distribution | 0 | NULL | jumper | RABBIT | RABBIT | RABBIT | NULL | NULL | NULL | Transformer | T-17280920350 | 0 | 50 | R-Y-B | Independent | connected | SIEMENS | NULL | NULL | single pole | NAZIM | NULL | NULL | 0 | 0 | 0 | 0 | 0 | 0 | 0 | 0 | 0 | 0 | AALAMGHER KOROONA | Z:\GIS_Pakistan\Survey\Pictures\PESCO\UNIVERSUTY\ABDARA\T-17280920350.jpg | NULL | NULL | NULL | 0 | 0
103763 | 393 | PESCO | 5141417280920350 | NULL | S | 17280920350 | 731793 | 3762624 |  |  | 514 | UniversityTown | 51414 | Abdara | 0.4kV | 17280920350 | NULL | Secondary Distribution | 0 | NULL | jumper | NULL | NULL | NULL | NULL | NULL | NULL | Secondary Pole | T-17280920350 | 0 | 50 | R-Y-B | Independent | connected | SIEMENS | NULL | NULL | single pole | NAZIM | NULL | NULL | 0 | 0 | 0 | 0 | 0 | 0 | 0 | 0 | 0 | 0 | AALAMGHER KOROONA | Z:\GIS_Pakistan\Survey\Pictures\PESCO\UNIVERSUTY\ABDARA\T-17280920350.jpg | NULL | NULL | NULL | 0 | 0
103764 | 394 | PESCO | 5141417280920350 | NULL | E | 17280920351 | 731792 | 3762626 |  |  | 514 | UniversityTown | 51414 | Abdara | 0.4kV | 17280920351 | R-Y-B-N | Secondary Distribution | 0 | NULL | jumper | PVC 19/0.052 | PVC 19/0.052 | PVC 19/0.052 | PVC 19/0.052 | NULL | NULL | Secondary Pole | T-17280920350 | 0 | 50 | R-Y-B | Independent | connected | SIEMENS | NULL | NULL | single pole | NAZIM | NULL | NULL | 0 | 0 | 0 | 0 | 0 | 0 | 0 | 0 | 0 | 0 | AALAMGHER KOROONA | Z:\GIS_Pakistan\Survey\Pictures\PESCO\UNIVERSUTY\ABDARA\T-17280920350.jpg | NULL | NULL | NULL | 0 | 0
103765 | 395 | PESCO | 5141417280920350 | NULL | S | 17280920346 | 731749 | 3762618 |  |  | 514 | UniversityTown | 51414 | Abdara | 11kV | 17280920346 | NULL | Primary Distribution | 1 | 36 | Steel Structure | NULL | NULL | NULL | NULL | NULL | NULL | Primary Pole | NULL | 0 | 0 | NULL | NULL | NULL | NULL | NULL | NULL | NULL | NULL | NULL | NULL | 0 | 0 | 0 | 0 | 0 | 0 | 0 | 0 | 0 | 0 | NULL | NULL | NULL | NULL | NULL | 0 | 0
103766 | 396 | PESCO | 5141417280920350 | 0 | NULL | 17280920352 | 731752 | 3762582 |  |  | 514 | UniversityTown | 51414 | Abdara | 11kV | 17280920352 | NULL | Primary Distribution | 1 | 36 | PCO | NULL | NULL | NULL | NULL | NULL | NULL | Primary Pole | NULL | 0 | 0 | NULL | NULL | NULL | NULL | NULL | NULL | NULL | NULL | NULL | NULL | 0 | 0 | 0 | 0 | 0 | 0 | 0 | 0 | 0 | 0 | NULL | NULL | NULL | NULL | NULL | 0 | 0
103767 | 397 | PESCO | 5141417280920350 | 1 | NULL | 17280920353 | 731756 | 3762519 |  |  | 514 | UniversityTown | 51414 | Abdara | 11kV | 17280920353 | NULL | Primary Distribution | 1 | 36 | PCO | NULL | NULL | NULL | NULL | NULL | NULL | Primary Pole | NULL | 0 | 0 | NULL | NULL | NULL | NULL | NULL | NULL | NULL | NULL | NULL | NULL | 0 | 0 | 0 | 0 | 0 | 0 | 0 | 0 | 0 | 0 | NULL | NULL | NULL | NULL | NULL | 0 | 0
103768 | 398 | PESCO | 5141417280920350 | 2 | NULL | 17280920354 | 731764 | 3762496 |  |  | 514 | UniversityTown | 51414 | Abdara | 11kV | 17280920354 | NULL | Primary Distribution | 1 | 36 | Steel Structure | NULL | NULL | NULL | NULL | NULL | NULL | Primary Pole | NULL | 0 | 0 | NULL | NULL | NULL | NULL | NULL | NULL | NULL | NULL | NULL | SDE | 0 | 0 | 0 | 0 | 0 | 0 | 0 | 0 | 0 | 0 | NULL | NULL | NULL | NULL | NULL | 0 | 0
103769 | 399 | PESCO | 5141417280920350 | NULL | E | 17280920355 | 731768 | 3762465 |  |  | 514 | UniversityTown | 51414 | Abdara | 11kV | 17280920355 | R-Y-B | Primary Distribution | 1 | 36 | PCO | RABBIT | RABBIT | RABBIT | NULL | NULL | NULL | Primary Pole | NULL | 0 | 0 | NULL | NULL | NULL | NULL | NULL | NULL | NULL | NULL | NULL | SDE | 0 | 0 | 0 | 0 | 0 | 0 | 0 | 0 | 0 | 0 | NULL | NULL | NULL | NULL | NULL | 0 | 0
103770 | 400 | PESCO | 5141417280920350 | NULL | S | 17280920355 | 731768 | 3762465 |  |  | 514 | UniversityTown | 51414 | Abdara | 11kV | 17280920355 | NULL | Primary Distribution | 1 | 36 | PCO | NULL | NULL | NULL | NULL | NULL | NULL | Primary Pole | NULL | 0 | 0 | NULL | NULL | NULL | NULL | NULL | NULL | NULL | NULL | NULL | NULL | 0 | 0 | 0 | 0 | 0 | 0 | 0 | 0 | 0 | 0 | NULL | NULL | NULL | NULL | NULL | 0 | 0
103771 | 401 | PESCO | 5141417280920350 | NULL | E | 17280920356 | 731768 | 3762464 |  |  | 514 | UniversityTown | 51414 | Abdara | 11kV | 17280920356 | R-Y-B | Primary Distribution | 0 | NULL | jumper | RABBIT | RABBIT | RABBIT | NULL | NULL | NULL | Transformer | T-17280920356 | 0 | 100 | R-Y-B | Common | connected | TPOWER | NULL | NULL | Double pole | NULL | NULL | NULL | 0 | 0 | 0 | 0 | 0 | 0 | 0 | 0 | 0 | 0 | RAHMAN COLOUNY | Z:\GIS_Pakistan\Survey\Pictures\PESCO\UNIVERSUTY\ABDARA\T-17280920356.jpg | NULL | NULL | NULL | 0 | 0
103772 | 402 | PESCO | 5141417280920350 | NULL | S | 17280920356 | 731768 | 3762464 |  |  | 514 | UniversityTown | 51414 | Abdara | 0.4kV | 17280920356 | NULL | Secondary Distribution | 0 | NULL | jumper | NULL | NULL | NULL | NULL | NULL | NULL | Secondary Pole | T-17280920356 | 0 | 100 | R-Y-B | Common | connected | TPOWER | NULL | NULL | Double pole | NULL | NULL | NULL | 0 | 0 | 0 | 0 | 0 | 0 | 0 | 0 | 0 | 0 | RAHMAN COLOUNY | Z:\GIS_Pakistan\Survey\Pictures\PESCO\UNIVERSUTY\ABDARA\T-17280920356.jpg | NULL | NULL | NULL | 0 | 0
103773 | 403 | PESCO | 5141417280920350 | NULL | E | 17280920357 | 731769 | 3762464 |  |  | 514 | UniversityTown | 51414 | Abdara | 0.4kV | 17280920357 | R-Y-B-N | Secondary Distribution | 0 | NULL | jumper | WASP | WASP | WASP | WASP | NULL | NULL | Secondary Pole | T-17280920356 | 0 | 100 | R-Y-B | Common | connected | TPOWER | NULL | NULL | Double pole | NULL | NULL | NULL | 0 | 0 | 0 | 0 | 0 | 0 | 0 | 0 | 0 | 0 | RAHMAN COLOUNY | Z:\GIS_Pakistan\Survey\Pictures\PESCO\UNIVERSUTY\ABDARA\T-17280920356.jpg | NULL | NULL | NULL | 0 | 0
103774 | 404 | PESCO | 5141417280920350 | 2 | S | 17280920354 | 731764 | 3762496 |  |  | 514 | UniversityTown | 51414 | Abdara | 11kV | 17280920354 | NULL | Primary Distribution | 1 | 36 | Steel Structure | NULL | NULL | NULL | NULL | NULL | NULL | Primary Pole | NULL | 0 | 0 | NULL | NULL | NULL | NULL | NULL | NULL | NULL | NULL | NULL | NULL | 0 | 0 | 0 | 0 | 0 | 0 | 0 | 0 | 0 | 0 | NULL | NULL | NULL | NULL | NULL | 0 | 0
103775 | 405 | PESCO | 5141417280920350 | 0 | NULL | 17280920358 | 731798 | 3762504 |  |  | 514 | UniversityTown | 51414 | Abdara | 11kV | 17280920358 | NULL | Primary Distribution | 1 | 36 | Steel Structure | NULL | NULL | NULL | NULL | NULL | NULL | Primary Pole | NULL | 0 | 0 | NULL | NULL | NULL | NULL | NULL | NULL | NULL | NULL | NULL | NULL | 0 | 0 | 0 | 0 | 0 | 0 | 0 | 0 | 0 | 0 | NULL | NULL | NULL | NULL | NULL | 0 | 0
103776 | 406 | PESCO | 5141417280920350 | NULL | E | 17280920359 | 731818 | 3762508 |  |  | 514 | UniversityTown | 51414 | Abdara | 11kV | 17280920359 | R-Y-B | Primary Distribution | 1 | 36 | Steel Structure | RABBIT | RABBIT | RABBIT | NULL | NULL | NULL | Primary Pole | NULL | 0 | 0 | NULL | NULL | NULL | NULL | NULL | NULL | NULL | NULL | NULL | SDE | 0 | 0 | 0 | 0 | 0 | 0 | 0 | 0 | 0 | 0 | NULL | NULL | NULL | NULL | NULL | 0 | 0
103777 | 407 | PESCO | 5141417280920360 | NULL | S | 17280920359 | 731818 | 3762508 |  |  | 514 | UniversityTown | 51414 | Abdara | 11kV | 17280920359 | NULL | Primary Distribution | 1 | 36 | Steel Structure | NULL | NULL | NULL | NULL | NULL | NULL | Primary Pole | NULL | 0 | 0 | NULL | NULL | NULL | NULL | NULL | NULL | NULL | NULL | NULL | NULL | 0 | 0 | 0 | 0 | 0 | 0 | 0 | 0 | 0 | 0 | NULL | NULL | NULL | NULL | NULL | 0 | 0
103778 | 408 | PESCO | 5141417280920360 | NULL | E | 17280920360 | 731818 | 3762509 |  |  | 514 | UniversityTown | 51414 | Abdara | 11kV | 17280920360 | R-Y-B | Primary Distribution | 0 | NULL | jumper | RABBIT | RABBIT | RABBIT | NULL | NULL | NULL | Transformer | T-17280920360 | 0 | 25 | R-Y-B | Independent | connected | ELEMETEC | NULL | NULL | single pole | MOBILE TOWER | NULL | NULL | 0 | 0 | 0 | 0 | 0 | 0 | 0 | 0 | 0 | 0 | RAHMAN COLOUNY | Z:\GIS_Pakistan\Survey\Pictures\PESCO\UNIVERSUTY\ABDARA\T-17280920360.jpg | NULL | NULL | NULL | 0 | 0
103779 | 409 | PESCO | 5141417280920360 | NULL | S | 17280920360 | 731818 | 3762509 |  |  | 514 | UniversityTown | 51414 | Abdara | 0.4kV | 17280920360 | NULL | Secondary Distribution | 0 | NULL | jumper | NULL | NULL | NULL | NULL | NULL | NULL | Secondary Pole | T-17280920360 | 0 | 25 | R-Y-B | Independent | connected | ELEMETEC | NULL | NULL | single pole | MOBILE TOWER | NULL | NULL | 0 | 0 | 0 | 0 | 0 | 0 | 0 | 0 | 0 | 0 | RAHMAN COLOUNY | Z:\GIS_Pakistan\Survey\Pictures\PESCO\UNIVERSUTY\ABDARA\T-17280920360.jpg | NULL | NULL | NULL | 0 | 0
103780 | 410 | PESCO | 5141417280920360 | NULL | E | 17280920361 | 731816 | 3762510 |  |  | 514 | UniversityTown | 51414 | Abdara | 0.4kV | 17280920361 | R-Y-B-N | Secondary Distribution | 0 | NULL | jumper | PVC 7/0.052 | PVC 7/0.052 | PVC 7/0.052 | PVC 7/0.052 | NULL | NULL | Secondary Pole | T-17280920360 | 0 | 25 | R-Y-B | Independent | connected | ELEMETEC | NULL | NULL | single pole | MOBILE TOWER | NULL | NULL | 0 | 0 | 0 | 0 | 0 | 0 | 0 | 0 | 0 | 0 | RAHMAN COLOUNY | Z:\GIS_Pakistan\Survey\Pictures\PESCO\UNIVERSUTY\ABDARA\T-17280920360.jpg | NULL | NULL | NULL | 0 | 0
104062 | 411 | PESCO | 514142300120010 | NULL | S | 17160920102 | 730875 | 3763165 |  |  | 514 | UniversityTown | 51414 | Abdara | 0.4kV | 17160920102 | NULL | Secondary Distribution | 0 | NULL | jumper | NULL | NULL | NULL | NULL | NULL | NULL | Secondary Pole | T-17160920101 | 0 | 0 | R-Y-B | Common | connected | PEL | NULL | NULL | Double pole | NULL | NULL | NULL | 0 | 0 | 0 | 0 | 0 | 0 | 0 | 0 | 0 | 0 | PAWAKA ADHA | Z:\GIS_Pakistan\Survey\Pictures\PESCO\UNIVERSUTY\ABDARA\T-17160920101.jpg | NULL | NULL | NULL | NULL | 0
104063 | 412 | PESCO | 514142300120010 | NULL | E | 2300120010 | 730906 | 3763115 |  |  | 514 | UniversityTown | 51414 | Abdara | 0.4kV | 2300120010 | R-Y-B-N | Secondary Distribution | 0 | 36 | PC Ordinary | WASP | ANT | ANT | WASP | NULL | NULL | Secondary Pole | T-17160920101 | 0 | 0 | R-Y-B | NULL | NULL | NULL | NULL | NULL | NULL | NULL | NULL | NULL | 0 | 1 | 0 | 0 | 0 | 0 | 0 | 0 | 0 | 0 | NULL | NULL | NULL | NULL | NULL | 0 | 0
104064 | 413 | PESCO | 514142300120011 | NULL | S | 2300120010 | 730906 | 3763115 |  |  | 514 | UniversityTown | 51414 | Abdara | 0.4kV | 2300120010 | NULL | Secondary Distribution | 0 | 36 | PC Ordinary | NULL | NULL | NULL | NULL | NULL | NULL | Secondary Pole | T-17160920101 | 0 | 0 | R-Y-B | NULL | NULL | NULL | NULL | NULL | NULL | NULL | NULL | NULL | 0 | 0 | 0 | 0 | 0 | 0 | 0 | 0 | 0 | 0 | NULL | NULL | NULL | NULL | NULL | 0 | 0
104065 | 414 | PESCO | 514142300120011 | NULL | E | 2300120011 | 730929 | 3763070 |  |  | 514 | UniversityTown | 51414 | Abdara | 0.4kV | 2300120011 | R-Y-B-N | Secondary Distribution | 0 | 30 | Steel Structure | ANT | ANT | ANT | ANT | NULL | NULL | Secondary Pole | T-17160920101 | 0 | 0 | R-Y-B | NULL | NULL | NULL | NULL | NULL | NULL | NULL | NULL | NULL | 0 | 4 | 0 | 0 | 0 | 0 | 0 | 0 | 0 | 0 | NULL | NULL | NULL | NULL | NULL | 0 | 0
104066 | 415 | PESCO | 514142300120012 | NULL | S | 2300120011 | 730929 | 3763070 |  |  | 514 | UniversityTown | 51414 | Abdara | 0.4kV | 2300120011 | NULL | Secondary Distribution | 0 | 30 | Steel Structure | NULL | NULL | NULL | NULL | NULL | NULL | Secondary Pole | T-17160920101 | 0 | 0 | R-Y-B | NULL | NULL | NULL | NULL | NULL | NULL | NULL | NULL | NULL | 0 | 0 | 0 | 0 | 0 | 0 | 0 | 0 | 0 | 0 | NULL | NULL | NULL | NULL | NULL | 0 | 0
104067 | 416 | PESCO | 514142300120012 | NULL | E | 2300120012 | 730945 | 3763036 |  |  | 514 | UniversityTown | 51414 | Abdara | 0.4kV | 2300120012 | R-Y-B-N | Secondary Distribution | 0 | 30 | PC Ordinary | ANT | ANT | ANT | ANT | NULL | NULL | Secondary Pole | T-17160920101 | 0 | 0 | R-Y-B | NULL | NULL | NULL | NULL | NULL | NULL | NULL | NULL | NULL | 0 | 4 | 0 | 0 | 0 | 0 | 0 | 0 | 0 | 0 | NULL | NULL | NULL | NULL | NULL | 0 | 0
104068 | 417 | PESCO | 514142300120013 | NULL | S | 2300120012 | 730945 | 3763036 |  |  | 514 | UniversityTown | 51414 | Abdara | 0.4kV | 2300120012 | NULL | Secondary Distribution | 0 | 30 | PC Ordinary | NULL | NULL | NULL | NULL | NULL | NULL | Secondary Pole | T-17160920101 | 0 | 0 | R-Y-B | NULL | NULL | NULL | NULL | NULL | NULL | NULL | NULL | NULL | 0 | 0 | 0 | 0 | 0 | 0 | 0 | 0 | 0 | 0 | NULL | NULL | NULL | NULL | NULL | 0 | 0
104069 | 418 | PESCO | 514142300120013 | NULL | E | 2300120013 | 730959 | 3763014 |  |  | 514 | UniversityTown | 51414 | Abdara | 0.4kV | 2300120013 | R-Y-B-N | Secondary Distribution | 0 | 30 | PC Ordinary | ANT | ANT | ANT | ANT | NULL | NULL | Secondary Pole | T-17160920101 | 0 | 0 | R-Y-B | NULL | NULL | NULL | NULL | NULL | NULL | NULL | NULL | NULL | 0 | 5 | 0 | 0 | 0 | 0 | 0 | 0 | 0 | 0 | NULL | NULL | NULL | NULL | NULL | 0 | 0
104070 | 419 | PESCO | 514142300120014 | NULL | S | 17160920102 | 730875 | 3763165 |  |  | 514 | UniversityTown | 51414 | Abdara | 0.4kV | 17160920102 | NULL | Secondary Distribution | 0 | NULL | jumper | NULL | NULL | NULL | NULL | NULL | NULL | Secondary Pole | T-17160920101 | 0 | 0 | R-Y-B | Common | connected | PEL | NULL | NULL | Double pole | NULL | NULL | NULL | 0 | 0 | 0 | 0 | 0 | 0 | 0 | 0 | 0 | 0 | PAWAKA ADHA | Z:\GIS_Pakistan\Survey\Pictures\PESCO\UNIVERSUTY\ABDARA\T-17160920101.jpg | NULL | NULL | NULL | NULL | 0
104071 | 420 | PESCO | 514142300120014 | NULL | E | 2300120014 | 730864 | 3763198 |  |  | 514 | UniversityTown | 51414 | Abdara | 0.4kV | 2300120014 | R-Y-B-N | Secondary Distribution | 0 | 36 | PC Ordinary | WASP | WASP | WASP | WASP | NULL | NULL | Secondary Pole | T-17160920101 | 0 | 0 | R-Y-B | NULL | NULL | NULL | NULL | NULL | NULL | NULL | NULL | NULL | 0 | 3 | 0 | 0 | 0 | 0 | 0 | 0 | 0 | 0 | NULL | NULL | NULL | NULL | NULL | 0 | 0
104072 | 421 | PESCO | 514142300120015 | NULL | S | 2300120014 | 730864 | 3763198 |  |  | 514 | UniversityTown | 51414 | Abdara | 0.4kV | 2300120014 | NULL | Secondary Distribution | 0 | 36 | PC Ordinary | NULL | NULL | NULL | NULL | NULL | NULL | Secondary Pole | T-17160920101 | 0 | 0 | R-Y-B | NULL | NULL | NULL | NULL | NULL | NULL | NULL | NULL | NULL | 0 | 0 | 0 | 0 | 0 | 0 | 0 | 0 | 0 | 0 | NULL | NULL | NULL | NULL | NULL | 0 | 0
104073 | 422 | PESCO | 514142300120015 | NULL | E | 2300120015 | 730839 | 3763244 |  |  | 514 | UniversityTown | 51414 | Abdara | 0.4kV | 2300120015 | R-Y-B-N | Secondary Distribution | 0 | 30 | PC Ordinary | WASP | WASP | WASP | WASP | NULL | NULL | Secondary Pole | T-17160920101 | 0 | 0 | R-Y-B | NULL | NULL | NULL | NULL | NULL | NULL | NULL | NULL | NULL | 0 | 4 | 0 | 0 | 0 | 0 | 0 | 0 | 0 | 0 | NULL | NULL | NULL | NULL | NULL | 0 | 0
104074 | 423 | PESCO | 514142300120016 | NULL | S | 2300120015 | 730839 | 3763244 |  |  | 514 | UniversityTown | 51414 | Abdara | 0.4kV | 2300120015 | NULL | Secondary Distribution | 0 | 30 | PC Ordinary | NULL | NULL | NULL | NULL | NULL | NULL | Secondary Pole | T-17160920101 | 0 | 0 | R-Y-B | NULL | NULL | NULL | NULL | NULL | NULL | NULL | NULL | NULL | 0 | 0 | 0 | 0 | 0 | 0 | 0 | 0 | 0 | 0 | NULL | NULL | NULL | NULL | NULL | 0 | 0
104075 | 424 | PESCO | 514142300120016 | NULL | E | 2300120016 | 730817 | 3763290 |  |  | 514 | UniversityTown | 51414 | Abdara | 0.4kV | 2300120016 | R-Y-B-N | Secondary Distribution | 0 | 30 | PC Ordinary | WASP | WASP | WASP | WASP | NULL | NULL | Secondary Pole | T-17160920101 | 0 | 0 | R-Y-B | NULL | NULL | NULL | NULL | NULL | NULL | NULL | NULL | NULL | 0 | 8 | 0 | 0 | 0 | 0 | 0 | 0 | 0 | 0 | NULL | NULL | NULL | NULL | NULL | 0 | 0
104076 | 425 | PESCO | 514142300120018 | NULL | S | 2300120017 | 730790 | 3763333 |  |  | 514 | UniversityTown | 51414 | Abdara | 0.4kV | 2300120017 | NULL | Secondary Distribution | 0 | 30 | PC Ordinary | NULL | NULL | NULL | NULL | NULL | NULL | Secondary Pole | T-17160920101 | 0 | 0 | R-Y-B | NULL | NULL | NULL | NULL | NULL | NULL | NULL | NULL | NULL | 0 | 0 | 0 | 0 | 0 | 0 | 0 | 0 | 0 | 0 | NULL | NULL | NULL | NULL | NULL | 0 | 0
104077 | 426 | PESCO | 514142300120018 | NULL | E | 2300120018 | 730748 | 3763324 |  |  | 514 | UniversityTown | 51414 | Abdara | 0.4kV | 2300120018 | R-Y-B-N | Secondary Distribution | 0 | 30 | PC Ordinary | ABC | ABC | ABC | ABC | NULL | NULL | Secondary Pole | T-17160920101 | 0 | 0 | R-Y-B | NULL | NULL | NULL | NULL | NULL | NULL | NULL | NULL | NULL | 0 | 11 | 0 | 0 | 0 | 0 | 0 | 0 | 0 | 0 | NULL | NULL | NULL | NULL | NULL | 0 | 0
104078 | 427 | PESCO | 514142130220020 | NULL | S | 17160920099 | 730901 | 3763112 |  |  | 514 | UniversityTown | 51414 | Abdara | 0.4kV | 17160920099 | NULL | Secondary Distribution | 0 | NULL | jumper | NULL | NULL | NULL | NULL | NULL | NULL | Secondary Pole | T-17160920098 | 0 | 0 | R-Y-B | Common | connected | PEL | NULL | NULL | Double pole | NULL | NULL | NULL | 0 | 0 | 0 | 0 | 0 | 0 | 0 | 0 | 0 | 0 | PAWAKA ADHA | Z:\GIS_Pakistan\Survey\Pictures\PESCO\UNIVERSUTY\ABDARA\T-17160920098.jpg | NULL | NULL | NULL | NULL | 0
104079 | 428 | PESCO | 514142130220020 | NULL | E | 2130220020 | 730889 | 3763103 |  |  | 514 | UniversityTown | 51414 | Abdara | 0.4kV | 2130220020 | R-Y-B-N | Secondary Distribution | 0 | 36 | Steel Structure | ANT | ANT | ANT | ANT | NULL | NULL | Secondary Pole | T-17160920098 | 0 | 0 | R-Y-B | NULL | NULL | NULL | NULL | NULL | NULL | NULL | NULL | NULL | 0 | 1 | 0 | 0 | 0 | 0 | 0 | 0 | 0 | 0 | NULL | NULL | NULL | NULL | NULL | 0 | 0
104080 | 429 | PESCO | 514142130220021 | NULL | S | 2130220020 | 730889 | 3763103 |  |  | 514 | UniversityTown | 51414 | Abdara | 0.4kV | 2130220020 | NULL | Secondary Distribution | 0 | 36 | Steel Structure | NULL | NULL | NULL | NULL | NULL | NULL | Secondary Pole | T-17160920098 | 0 | 0 | R-Y-B | NULL | NULL | NULL | NULL | NULL | NULL | NULL | NULL | NULL | 0 | 0 | 0 | 0 | 0 | 0 | 0 | 0 | 0 | 0 | NULL | NULL | NULL | NULL | NULL | 0 | 0
104081 | 430 | PESCO | 514142130220021 | NULL | E | 2130220021 | 730859 | 3763128 |  |  | 514 | UniversityTown | 51414 | Abdara | 0.4kV | 2130220021 | R-Y-B-N | Secondary Distribution | 0 | 30 | PC Ordinary | ANT | ANT | ANT | ANT | NULL | NULL | Secondary Pole | T-17160920098 | 0 | 0 | R-Y-B | NULL | NULL | NULL | NULL | NULL | NULL | NULL | NULL | NULL | 0 | 4 | 0 | 0 | 0 | 0 | 0 | 0 | 0 | 0 | NULL | NULL | NULL | NULL | NULL | 0 | 0
104082 | 431 | PESCO | 514142130220023 | NULL | S | 17160920107 | 730826 | 3763157 |  |  | 514 | UniversityTown | 51414 | Abdara | 0.4kV | 17160920107 | NULL | Secondary Distribution | 0 | NULL | jumper | NULL | NULL | NULL | NULL | NULL | NULL | Secondary Pole | T-17160920106 | 0 | 0 | R-Y-B | Common | connected | HAMMAD | NULL | NULL | single pole | NULL | NULL | NULL | 0 | 0 | 0 | 0 | 0 | 0 | 0 | 0 | 0 | 0 | MASDRASA MOLANA AMJID HAKANI | Z:\GIS_Pakistan\Survey\Pictures\PESCO\UNIVERSUTY\ABDARA\T-17160920106.jpg | NULL | NULL | NULL | NULL | 0
104083 | 432 | PESCO | 514142130220023 | NULL | E | 2130220023 | 730798 | 3763184 |  |  | 514 | UniversityTown | 51414 | Abdara | 0.4kV | 2130220023 | R-Y-B-N | Secondary Distribution | 0 | 30 | PC Ordinary | ABC | ABC | ABC | ABC | NULL | NULL | Secondary Pole | T-17160920106 | 0 | 0 | R-Y-B | NULL | NULL | NULL | NULL | NULL | NULL | NULL | NULL | NULL | 0 | 4 | 0 | 0 | 0 | 0 | 0 | 0 | 0 | 0 | NULL | NULL | NULL | NULL | NULL | 0 | 0
104084 | 433 | PESCO | 514142130220024 | NULL | S | 17160920107 | 730826 | 3763157 |  |  | 514 | UniversityTown | 51414 | Abdara | 0.4kV | 17160920107 | NULL | Secondary Distribution | 0 | NULL | jumper | NULL | NULL | NULL | NULL | NULL | NULL | Secondary Pole | T-17160920106 | 0 | 0 | R-Y-B | Common | connected | HAMMAD | NULL | NULL | single pole | NULL | NULL | NULL | 0 | 0 | 0 | 0 | 0 | 0 | 0 | 0 | 0 | 0 | MASDRASA MOLANA AMJID HAKANI | Z:\GIS_Pakistan\Survey\Pictures\PESCO\UNIVERSUTY\ABDARA\T-17160920106.jpg | NULL | NULL | NULL | NULL | 0
104085 | 434 | PESCO | 514142130220024 | NULL | E | 2130220024 | 730789 | 3763125 |  |  | 514 | UniversityTown | 51414 | Abdara | 0.4kV | 2130220024 | R-Y-B-N | Secondary Distribution | 0 | 30 | PC Ordinary | ABC | ABC | ABC | ABC | NULL | NULL | Secondary Pole | T-17160920106 | 0 | 0 | R-Y-B | NULL | NULL | NULL | NULL | NULL | NULL | NULL | NULL | NULL | 0 | 6 | 0 | 0 | 0 | 0 | 0 | 0 | 0 | 0 | NULL | NULL | NULL | NULL | NULL | 0 | 0
104086 | 435 | PESCO | 514142130220026 | NULL | S | 17160920115 | 730853 | 3763007 |  |  | 514 | UniversityTown | 51414 | Abdara | 0.4kV | 17160920115 | NULL | Secondary Distribution | 0 | NULL | jumper | NULL | NULL | NULL | NULL | NULL | NULL | Secondary Pole | T-17160920114 | 0 | 0 | R-Y-B | Common | connected | ELEMETEC | NULL | NULL | Double pole | NULL | NULL | NULL | 0 | 0 | 0 | 0 | 0 | 0 | 0 | 0 | 0 | 0 | PAWAKA MOH; SHER MOHAMMAD | Z:\GIS_Pakistan\Survey\Pictures\PESCO\UNIVERSUTY\ABDARA\T-17160920114.jpg | NULL | NULL | NULL | NULL | 0
104087 | 436 | PESCO | 514142130220026 | NULL | E | 2130220026 | 730858 | 3763013 |  |  | 514 | UniversityTown | 51414 | Abdara | 0.4kV | 2130220026 | R-Y-B-N | Secondary Distribution | 0 | 36 | PC Ordinary | ANT | ANT | ANT | ANT | NULL | NULL | Secondary Pole | T-17160920114 | 0 | 0 | R-Y-B | NULL | NULL | NULL | NULL | NULL | NULL | NULL | NULL | NULL | 0 | 9 | 0 | 0 | 0 | 0 | 0 | 0 | 0 | 0 | NULL | NULL | NULL | NULL | NULL | 0 | 0
104088 | 437 | PESCO | 514142130220027 | NULL | S | 17160920115 | 730853 | 3763007 |  |  | 514 | UniversityTown | 51414 | Abdara | 0.4kV | 17160920115 | NULL | Secondary Distribution | 0 | NULL | jumper | NULL | NULL | NULL | NULL | NULL | NULL | Secondary Pole | T-17160920114 | 0 | 0 | R-Y-B | Common | connected | ELEMETEC | NULL | NULL | Double pole | NULL | NULL | NULL | 0 | 0 | 0 | 0 | 0 | 0 | 0 | 0 | 0 | 0 | PAWAKA MOH; SHER MOHAMMAD | Z:\GIS_Pakistan\Survey\Pictures\PESCO\UNIVERSUTY\ABDARA\T-17160920114.jpg | NULL | NULL | NULL | NULL | 0
104089 | 438 | PESCO | 514142130220027 | NULL | E | 2130220027 | 730840 | 3762974 |  |  | 514 | UniversityTown | 51414 | Abdara | 0.4kV | 2130220027 | R-Y-B-N | Secondary Distribution | 0 | 36 | PC Ordinary | ANT | ANT | ANT | ANT | NULL | NULL | Secondary Pole | T-17160920114 | 0 | 0 | R-Y-B | NULL | NULL | NULL | NULL | NULL | NULL | NULL | NULL | NULL | 0 | 18 | 0 | 0 | 0 | 0 | 0 | 0 | 0 | 0 | NULL | NULL | NULL | NULL | NULL | 0 | 0
104090 | 439 | PESCO | 514142130220028 | NULL | S | 2130220027 | 730840 | 3762974 |  |  | 514 | UniversityTown | 51414 | Abdara | 0.4kV | 2130220027 | NULL | Secondary Distribution | 0 | 36 | PC Ordinary | NULL | NULL | NULL | NULL | NULL | NULL | Secondary Pole | T-17160920114 | 0 | 0 | R-Y-B | NULL | NULL | NULL | NULL | NULL | NULL | NULL | NULL | NULL | 0 | 0 | 0 | 0 | 0 | 0 | 0 | 0 | 0 | 0 | NULL | NULL | NULL | NULL | NULL | 0 | 0
104091 | 440 | PESCO | 514142130220028 | NULL | E | 2130220028 | 730833 | 3762931 |  |  | 514 | UniversityTown | 51414 | Abdara | 0.4kV | 2130220028 | R-Y-B-N | Secondary Distribution | 0 | 30 | PC Ordinary | ANT | ANT | ANT | ANT | NULL | NULL | Secondary Pole | T-17160920114 | 0 | 0 | R-Y-B | NULL | NULL | NULL | NULL | NULL | NULL | NULL | NULL | NULL | 0 | 10 | 0 | 0 | 0 | 0 | 0 | 0 | 0 | 0 | NULL | NULL | NULL | NULL | NULL | 0 | 0
104092 | 441 | PESCO | 514142130220029 | NULL | S | 2130220028 | 730833 | 3762931 |  |  | 514 | UniversityTown | 51414 | Abdara | 0.4kV | 2130220028 | NULL | Secondary Distribution | 0 | 30 | PC Ordinary | NULL | NULL | NULL | NULL | NULL | NULL | Secondary Pole | T-17160920114 | 0 | 0 | R-Y-B | NULL | NULL | NULL | NULL | NULL | NULL | NULL | NULL | NULL | 0 | 0 | 0 | 0 | 0 | 0 | 0 | 0 | 0 | 0 | NULL | NULL | NULL | NULL | NULL | 0 | 0
104093 | 442 | PESCO | 514142130220029 | NULL | E | 2130220029 | 730829 | 3762882 |  |  | 514 | UniversityTown | 51414 | Abdara | 0.4kV | 2130220029 | R-Y-B-N | Secondary Distribution | 0 | 30 | PC Ordinary | ANT | ANT | ANT | ANT | NULL | NULL | Secondary Pole | T-17160920114 | 0 | 0 | R-Y-B | NULL | NULL | NULL | NULL | NULL | NULL | NULL | NULL | NULL | 0 | 19 | 0 | 0 | 0 | 0 | 0 | 0 | 0 | 0 | NULL | NULL | NULL | NULL | NULL | 0 | 0
104094 | 443 | PESCO | 514142130220031 | NULL | S | 17160920126 | 730782 | 3762784 |  |  | 514 | UniversityTown | 51414 | Abdara | 0.4kV | 17160920126 | NULL | Secondary Distribution | 0 | NULL | jumper | NULL | NULL | NULL | NULL | NULL | NULL | Secondary Pole | T-17160920124 | 0 | 0 | R-Y-B | NULL | NULL | NULL | NULL | NULL | NULL | NULL | NULL | NULL | 0 | 0 | 0 | 0 | 0 | 0 | 0 | 0 | 0 | 0 | NULL | NULL | NULL | NULL | NULL | NULL | 0
104095 | 444 | PESCO | 514142130220031 | NULL | E | 2130220031 | 730813 | 3762788 |  |  | 514 | UniversityTown | 51414 | Abdara | 0.4kV | 2130220031 | R-Y-B-N | Secondary Distribution | 0 | 30 | PC Ordinary | ANT | ANT | ANT | ANT | NULL | NULL | Secondary Pole | T-17160920124 | 0 | 0 | R-Y-B | NULL | NULL | NULL | NULL | NULL | NULL | NULL | NULL | NULL | 0 | 6 | 0 | 0 | 0 | 0 | 0 | 0 | 0 | 0 | NULL | NULL | NULL | NULL | NULL | 0 | 0
104096 | 445 | PESCO | 514142130220032 | NULL | S | 2130220031 | 730813 | 3762788 |  |  | 514 | UniversityTown | 51414 | Abdara | 0.4kV | 2130220031 | NULL | Secondary Distribution | 0 | 30 | PC Ordinary | NULL | NULL | NULL | NULL | NULL | NULL | Secondary Pole | T-17160920124 | 0 | 0 | R-Y-B | NULL | NULL | NULL | NULL | NULL | NULL | NULL | NULL | NULL | 0 | 0 | 0 | 0 | 0 | 0 | 0 | 0 | 0 | 0 | NULL | NULL | NULL | NULL | NULL | 0 | 0
104097 | 446 | PESCO | 514142130220032 | NULL | E | 2130220032 | 730809 | 3762754 |  |  | 514 | UniversityTown | 51414 | Abdara | 0.4kV | 2130220032 | R-Y-B-N | Secondary Distribution | 0 | 30 | PC Ordinary | ANT | ANT | ANT | ANT | NULL | NULL | Secondary Pole | T-17160920124 | 0 | 0 | R-Y-B | NULL | NULL | NULL | NULL | NULL | NULL | NULL | NULL | NULL | 0 | 22 | 0 | 0 | 0 | 0 | 0 | 0 | 0 | 0 | NULL | NULL | NULL | NULL | NULL | 0 | 0
104098 | 447 | PESCO | 514142130220033 | NULL | S | 17160920126 | 730782 | 3762784 |  |  | 514 | UniversityTown | 51414 | Abdara | 0.4kV | 17160920126 | NULL | Secondary Distribution | 0 | NULL | jumper | NULL | NULL | NULL | NULL | NULL | NULL | Secondary Pole | T-17160920124 | 0 | 0 | R-Y-B | NULL | NULL | NULL | NULL | NULL | NULL | NULL | NULL | NULL | 0 | 0 | 0 | 0 | 0 | 0 | 0 | 0 | 0 | 0 | NULL | NULL | NULL | NULL | NULL | NULL | 0
104099 | 448 | PESCO | 514142130220033 | NULL | E | 2130220033 | 730734 | 3762758 |  |  | 514 | UniversityTown | 51414 | Abdara | 0.4kV | 2130220033 | R-Y-B-N | Secondary Distribution | 0 | 36 | Steel Structure | ANT | ANT | ANT | ANT | NULL | NULL | Secondary Pole | T-17160920124 | 0 | 0 | R-Y-B | NULL | NULL | NULL | NULL | NULL | NULL | NULL | NULL | NULL | 0 | 17 | 0 | 0 | 0 | 0 | 0 | 0 | 0 | 0 | NULL | NULL | NULL | NULL | NULL | 0 | 0
104100 | 449 | PESCO | 514142130220035 | NULL | S | 17160920131 | 730623 | 3762668 |  |  | 514 | UniversityTown | 51414 | Abdara | 0.4kV | 17160920131 | NULL | Secondary Distribution | 0 | NULL | jumper | NULL | NULL | NULL | NULL | NULL | NULL | Secondary Pole | T-17160920130 | 0 | 0 | R-Y-B | Common | connected | SIEMENS | NULL | NULL | single pole | NULL | NULL | NULL | 0 | 0 | 0 | 0 | 0 | 0 | 0 | 0 | 0 | 0 | MOH AZIZ ABAD PAWAKA | Z:\GIS_Pakistan\Survey\Pictures\PESCO\UNIVERSUTY\ABDARA\T-17160920130.jpg | NULL | NULL | NULL | NULL | 0
104101 | 450 | PESCO | 514142130220035 | NULL | E | 2130220035 | 730659 | 3762736 |  |  | 514 | UniversityTown | 51414 | Abdara | 0.4kV | 2130220035 | R-N | Secondary Distribution | 0 | 36 | Steel Structure | ANT | NULL | NULL | ANT | NULL | NULL | Secondary Pole | T-17160920130 | 0 | 0 | R-Y-B | NULL | NULL | NULL | NULL | NULL | NULL | NULL | NULL | NULL | 0 | 7 | 0 | 0 | 0 | 0 | 0 | 0 | 0 | 0 | NULL | NULL | NULL | NULL | NULL | 0 | 0
104102 | 451 | PESCO | 514142130220036 | NULL | S | 17160920131 | 730623 | 3762668 |  |  | 514 | UniversityTown | 51414 | Abdara | 0.4kV | 17160920131 | NULL | Secondary Distribution | 0 | NULL | jumper | NULL | NULL | NULL | NULL | NULL | NULL | Secondary Pole | T-17160920130 | 0 | 0 | R-Y-B | Common | connected | SIEMENS | NULL | NULL | single pole | NULL | NULL | NULL | 0 | 0 | 0 | 0 | 0 | 0 | 0 | 0 | 0 | 0 | MOH AZIZ ABAD PAWAKA | Z:\GIS_Pakistan\Survey\Pictures\PESCO\UNIVERSUTY\ABDARA\T-17160920130.jpg | NULL | NULL | NULL | NULL | 0
104103 | 452 | PESCO | 514142130220036 | NULL | E | 2130220036 | 730591 | 3762592 |  |  | 514 | UniversityTown | 51414 | Abdara | 0.4kV | 2130220036 | Y-N | Secondary Distribution | 0 | 36 | Steel Structure | NULL | ANT | NULL | ANT | NULL | NULL | Secondary Pole | T-17160920130 | 0 | 0 | R-Y-B | NULL | NULL | NULL | NULL | NULL | NULL | NULL | NULL | NULL | 0 | 12 | 0 | 0 | 0 | 0 | 0 | 0 | 0 | 0 | NULL | NULL | NULL | NULL | NULL | 0 | 0
104104 | 453 | PESCO | 514142130220038 | NULL | S | 17170920142 | 730762 | 3762370 |  |  | 514 | UniversityTown | 51414 | Abdara | 0.4kV | 17170920142 | NULL | Secondary Distribution | 0 | NULL | jumper | NULL | NULL | NULL | NULL | NULL | NULL | Secondary Pole | T-17170920141 | 0 | 0 | R-Y-B | Common | connected | ELEMETEC | NULL | NULL | Double pole | NULL | NULL | NULL | 0 | 0 | 0 | 0 | 0 | 0 | 0 | 0 | 0 | 0 | ALAMGEER KHAN KOROONA | Z:\GIS_Pakistan\Survey\Pictures\PESCO\UNIVERSUTY\ABDARA\T-17170920141.jpg | NULL | NULL | NULL | NULL | 0
104105 | 454 | PESCO | 514142130220038 | NULL | E | 2130220038 | 730783 | 3762417 |  |  | 514 | UniversityTown | 51414 | Abdara | 0.4kV | 2130220038 | R-Y-B-N | Secondary Distribution | 0 | 36 | PC Ordinary | ANT | ANT | ANT | ANT | NULL | NULL | Secondary Pole | T-17170920141 | 0 | 0 | R-Y-B | NULL | NULL | NULL | NULL | NULL | NULL | NULL | NULL | NULL | 0 | 12 | 0 | 0 | 0 | 0 | 0 | 0 | 0 | 0 | NULL | NULL | NULL | NULL | NULL | 0 | 0
104106 | 455 | PESCO | 514142130220039 | NULL | S | 17170920142 | 730762 | 3762370 |  |  | 514 | UniversityTown | 51414 | Abdara | 0.4kV | 17170920142 | NULL | Secondary Distribution | 0 | NULL | jumper | NULL | NULL | NULL | NULL | NULL | NULL | Secondary Pole | T-17170920141 | 0 | 0 | R-Y-B | Common | connected | ELEMETEC | NULL | NULL | Double pole | NULL | NULL | NULL | 0 | 0 | 0 | 0 | 0 | 0 | 0 | 0 | 0 | 0 | ALAMGEER KHAN KOROONA | Z:\GIS_Pakistan\Survey\Pictures\PESCO\UNIVERSUTY\ABDARA\T-17170920141.jpg | NULL | NULL | NULL | NULL | 0
104107 | 456 | PESCO | 514142130220039 | NULL | E | 2130220039 | 730751 | 3762337 |  |  | 514 | UniversityTown | 51414 | Abdara | 0.4kV | 2130220039 | R-Y-B-N | Secondary Distribution | 0 | 36 | PC Ordinary | ANT | ANT | ANT | ANT | NULL | NULL | Secondary Pole | T-17170920141 | 0 | 0 | R-Y-B | NULL | NULL | NULL | NULL | NULL | NULL | NULL | NULL | NULL | 0 | 0 | 0 | 0 | 0 | 0 | 0 | 0 | 0 | 0 | NULL | NULL | NULL | NULL | NULL | 0 | 0
104108 | 457 | PESCO | 514142130220040 | NULL | S | 2130220039 | 730751 | 3762337 |  |  | 514 | UniversityTown | 51414 | Abdara | 0.4kV | 2130220039 | NULL | Secondary Distribution | 0 | 36 | PC Ordinary | NULL | NULL | NULL | NULL | NULL | NULL | Secondary Pole | T-17170920141 | 0 | 0 | R-Y-B | NULL | NULL | NULL | NULL | NULL | NULL | NULL | NULL | NULL | 0 | 0 | 0 | 0 | 0 | 0 | 0 | 0 | 0 | 0 | NULL | NULL | NULL | NULL | NULL | 0 | 0
104109 | 458 | PESCO | 514142130220040 | NULL | E | 2130220040 | 730707 | 3762283 |  |  | 514 | UniversityTown | 51414 | Abdara | 0.4kV | 2130220040 | R-Y-B-N | Secondary Distribution | 0 | 36 | PC Ordinary | ANT | ANT | ANT | ANT | NULL | NULL | Secondary Pole | T-17170920141 | 0 | 0 | R-Y-B | NULL | NULL | NULL | NULL | NULL | NULL | NULL | NULL | NULL | 0 | 8 | 0 | 0 | 0 | 0 | 0 | 0 | 0 | 0 | NULL | NULL | NULL | NULL | NULL | 0 | 0
104110 | 459 | PESCO | 5141417170920140 | NULL | S | 17170920149 | 730667 | 3762111 |  |  | 514 | UniversityTown | 51414 | Abdara | 0.4kV | 17170920149 | NULL | Secondary Distribution | 0 | NULL | jumper | NULL | NULL | NULL | NULL | NULL | NULL | Secondary Pole | T-17170920148 | 0 | 0 | R-Y-B | Common | connected | ELEMETEC | NULL | NULL | single pole | NULL | NULL | NULL | 0 | 0 | 0 | 0 | 0 | 0 | 0 | 0 | 0 | 0 | ARIF XEN KOROONA | Z:\GIS_Pakistan\Survey\Pictures\PESCO\UNIVERSUTY\ABDARA\T-17170920148.jpg | NULL | NULL | NULL | NULL | 0
104111 | 460 | PESCO | 5141417170920140 | NULL | E | 17170920149 | 730667 | 3762111 |  |  | 514 | UniversityTown | 51414 | Abdara | 0.4kV | 17170920149 | R-Y-B-N | Secondary Distribution | 0 | NULL | jumper | ANT | ANT | ANT | ANT | NULL | NULL | Secondary Pole | T-17170920148 | 0 | 0 | R-Y-B | NULL | NULL | NULL | NULL | NULL | NULL | NULL | NULL | NULL | 0 | 0 | 0 | 0 | 0 | 0 | 0 | 0 | 0 | 0 | DH 01 | NULL | NULL | NULL | NULL | 0 | 0
104112 | 461 | PESCO | 514142130220042 | NULL | S | 17170920149 | 730667 | 3762111 |  |  | 514 | UniversityTown | 51414 | Abdara | 0.4kV | 17170920149 | NULL | Secondary Distribution | 0 | NULL | jumper | NULL | NULL | NULL | NULL | NULL | NULL | Secondary Pole | T-17170920148 | 0 | 0 | R-Y-B | NULL | NULL | NULL | NULL | NULL | NULL | NULL | NULL | NULL | 0 | 0 | 0 | 0 | 0 | 0 | 0 | 0 | 0 | 0 | NULL | NULL | NULL | NULL | NULL | 0 | 0
104113 | 462 | PESCO | 514142130220042 | NULL | E | 2130220042 | 730662 | 3762090 |  |  | 514 | UniversityTown | 51414 | Abdara | 0.4kV | 2130220042 | R-Y-B-N | Secondary Distribution | 0 | 30 | Steel Structure | ANT | ANT | ANT | ANT | NULL | NULL | Secondary Pole | T-17170920148 | 0 | 0 | R-Y-B | NULL | NULL | NULL | NULL | NULL | NULL | NULL | NULL | NULL | 0 | 2 | 1 | 0 | 0 | 0 | 0 | 0 | 0 | 0 | NULL | NULL | NULL | NULL | NULL | 0 | 0
104114 | 463 | PESCO | 514142130220044 | NULL | S | 17170920155 | 730800 | 3761918 |  |  | 514 | UniversityTown | 51414 | Abdara | 0.4kV | 17170920155 | NULL | Secondary Distribution | 0 | NULL | jumper | NULL | NULL | NULL | NULL | NULL | NULL | Secondary Pole | T-17170920154 | 0 | 0 | R-Y-B | Common | connected | PEL | NULL | NULL | PAD | NULL | NULL | NULL | 0 | 0 | 0 | 0 | 0 | 0 | 0 | 0 | 0 | 0 | WALI ABAD MOHMAND ABAD | Z:\GIS_Pakistan\Survey\Pictures\PESCO\UNIVERSUTY\ABDARA\T-17170920154.jpg | NULL | NULL | NULL | NULL | 0
104115 | 464 | PESCO | 514142130220044 | NULL | E | 2130220044 | 730812 | 3761917 |  |  | 514 | UniversityTown | 51414 | Abdara | 0.4kV | 2130220044 | R-B-N | Secondary Distribution | 0 | 30 | Steel Structure | ANT | NULL | ANT | ANT | NULL | NULL | Secondary Pole | T-17170920154 | 0 | 0 | R-Y-B | NULL | NULL | NULL | NULL | NULL | NULL | NULL | NULL | NULL | 0 | 19 | 0 | 0 | 0 | 0 | 0 | 0 | 0 | 0 | NULL | NULL | NULL | NULL | NULL | 0 | 0
104116 | 465 | PESCO | 514142130220045 | NULL | S | 17170920155 | 730800 | 3761918 |  |  | 514 | UniversityTown | 51414 | Abdara | 0.4kV | 17170920155 | NULL | Secondary Distribution | 0 | NULL | jumper | NULL | NULL | NULL | NULL | NULL | NULL | Secondary Pole | T-17170920154 | 0 | 0 | R-Y-B | Common | connected | PEL | NULL | NULL | PAD | NULL | NULL | NULL | 0 | 0 | 0 | 0 | 0 | 0 | 0 | 0 | 0 | 0 | WALI ABAD MOHMAND ABAD | Z:\GIS_Pakistan\Survey\Pictures\PESCO\UNIVERSUTY\ABDARA\T-17170920154.jpg | NULL | NULL | NULL | NULL | 0
104117 | 466 | PESCO | 514142130220045 | NULL | E | 2130220045 | 730802 | 3761859 |  |  | 514 | UniversityTown | 51414 | Abdara | 0.4kV | 2130220045 | Y-N | Secondary Distribution | 0 | 36 | Steel Structure | NULL | ANT | NULL | ANT | NULL | NULL | Secondary Pole | T-17170920154 | 0 | 0 | R-Y-B | NULL | NULL | NULL | NULL | NULL | NULL | NULL | NULL | NULL | 0 | 11 | 0 | 0 | 0 | 0 | 0 | 0 | 0 | 0 | NULL | NULL | NULL | NULL | NULL | 0 | 0
104118 | 467 | PESCO | 514142130220047 | NULL | S | 17170920167 | 731114 | 3761507 |  |  | 514 | UniversityTown | 51414 | Abdara | 0.4kV | 17170920167 | NULL | Secondary Distribution | 0 | NULL | jumper | NULL | NULL | NULL | NULL | NULL | NULL | Secondary Pole | T-17170920166 | 0 | 0 | R-Y-B | Common | connected | TPOWER | NULL | NULL | single pole | NULL | NULL | NULL | 0 | 0 | 0 | 0 | 0 | 0 | 0 | 0 | 0 | 0 | MADINA COLOUNY AFRIDI GARHI | Z:\GIS_Pakistan\Survey\Pictures\PESCO\UNIVERSUTY\ABDARA\T-17170920166.jpg | NULL | NULL | NULL | NULL | 0
104119 | 468 | PESCO | 514142130220047 | NULL | E | 2130220047 | 731133 | 3761515 |  |  | 514 | UniversityTown | 51414 | Abdara | 0.4kV | 2130220047 | R-Y-B-N | Secondary Distribution | 0 | 30 | Steel Structure | ANT | ANT | ANT | ANT | NULL | NULL | Secondary Pole | T-17170920166 | 0 | 0 | R-Y-B | NULL | NULL | NULL | NULL | NULL | NULL | NULL | NULL | NULL | 0 | 3 | 0 | 0 | 0 | 0 | 0 | 0 | 0 | 0 | NULL | NULL | NULL | NULL | NULL | 0 | 0
104120 | 469 | PESCO | 514142130220048 | NULL | S | 17170920167 | 731114 | 3761507 |  |  | 514 | UniversityTown | 51414 | Abdara | 0.4kV | 17170920167 | NULL | Secondary Distribution | 0 | NULL | jumper | NULL | NULL | NULL | NULL | NULL | NULL | Secondary Pole | T-17170920166 | 0 | 0 | R-Y-B | Common | connected | TPOWER | NULL | NULL | single pole | NULL | NULL | NULL | 0 | 0 | 0 | 0 | 0 | 0 | 0 | 0 | 0 | 0 | MADINA COLOUNY AFRIDI GARHI | Z:\GIS_Pakistan\Survey\Pictures\PESCO\UNIVERSUTY\ABDARA\T-17170920166.jpg | NULL | NULL | NULL | NULL | 0
104121 | 470 | PESCO | 514142130220048 | NULL | E | 2130220048 | 731096 | 3761522 |  |  | 514 | UniversityTown | 51414 | Abdara | 0.4kV | 2130220048 | R-Y-B-N | Secondary Distribution | 0 | 30 | Steel Structure | ANT | ANT | ANT | ANT | NULL | NULL | Secondary Pole | T-17170920166 | 0 | 0 | R-Y-B | NULL | NULL | NULL | NULL | NULL | NULL | NULL | NULL | NULL | 0 | 1 | 0 | 0 | 0 | 0 | 0 | 0 | 0 | 0 | NULL | NULL | NULL | NULL | NULL | 0 | 0
104122 | 471 | PESCO | 514142130220049 | NULL | S | 2130220048 | 731096 | 3761522 |  |  | 514 | UniversityTown | 51414 | Abdara | 0.4kV | 2130220048 | NULL | Secondary Distribution | 0 | 30 | Steel Structure | NULL | NULL | NULL | NULL | NULL | NULL | Secondary Pole | T-17170920166 | 0 | 0 | R-Y-B | NULL | NULL | NULL | NULL | NULL | NULL | NULL | NULL | NULL | 0 | 0 | 0 | 0 | 0 | 0 | 0 | 0 | 0 | 0 | NULL | NULL | NULL | NULL | NULL | 0 | 0
104123 | 472 | PESCO | 514142130220049 | NULL | E | 2130220049 | 731053 | 3761491 |  |  | 514 | UniversityTown | 51414 | Abdara | 0.4kV | 2130220049 | R-N | Secondary Distribution | 0 | 30 | Steel Structure | ANT | NULL | NULL | ANT | NULL | NULL | Secondary Pole | T-17170920166 | 0 | 0 | R-Y-B | NULL | NULL | NULL | NULL | NULL | NULL | NULL | NULL | NULL | 0 | 4 | 0 | 0 | 0 | 0 | 0 | 0 | 0 | 0 | NULL | NULL | NULL | NULL | NULL | 0 | 0
104124 | 473 | PESCO | 514142130220050 | NULL | S | 2130220048 | 731096 | 3761522 |  |  | 514 | UniversityTown | 51414 | Abdara | 0.4kV | 2130220048 | NULL | Secondary Distribution | 0 | 30 | Steel Structure | NULL | NULL | NULL | NULL | NULL | NULL | Secondary Pole | T-17170920166 | 0 | 0 | R-Y-B | NULL | NULL | NULL | NULL | NULL | NULL | NULL | NULL | NULL | 0 | 0 | 0 | 0 | 0 | 0 | 0 | 0 | 0 | 0 | NULL | NULL | NULL | NULL | NULL | 0 | 0
104125 | 474 | PESCO | 514142130220050 | NULL | E | 2130220050 | 731089 | 3761530 |  |  | 514 | UniversityTown | 51414 | Abdara | 0.4kV | 2130220050 | Y-B-N | Secondary Distribution | 0 | 30 | Steel Structure | NULL | ANT | ANT | ANT | NULL | NULL | Secondary Pole | T-17170920166 | 0 | 0 | R-Y-B | NULL | NULL | NULL | NULL | NULL | NULL | NULL | NULL | NULL | 0 | 0 | 0 | 0 | 0 | 0 | 0 | 0 | 0 | 0 | NULL | NULL | NULL | NULL | NULL | 0 | 0
104126 | 475 | PESCO | 514142130220051 | NULL | S | 2130220050 | 731089 | 3761530 |  |  | 514 | UniversityTown | 51414 | Abdara | 0.4kV | 2130220050 | NULL | Secondary Distribution | 0 | 30 | Steel Structure | NULL | NULL | NULL | NULL | NULL | NULL | Secondary Pole | T-17170920166 | 0 | 0 | R-Y-B | NULL | NULL | NULL | NULL | NULL | NULL | NULL | NULL | NULL | 0 | 0 | 0 | 0 | 0 | 0 | 0 | 0 | 0 | 0 | NULL | NULL | NULL | NULL | NULL | 0 | 0
104127 | 476 | PESCO | 514142130220051 | NULL | E | 2130220051 | 731113 | 3761552 |  |  | 514 | UniversityTown | 51414 | Abdara | 0.4kV | 2130220051 | Y-N | Secondary Distribution | 0 | 30 | Steel Structure | NULL | ANT | NULL | ANT | NULL | NULL | Secondary Pole | T-17170920166 | 0 | 0 | R-Y-B | NULL | NULL | NULL | NULL | NULL | NULL | NULL | NULL | NULL | 0 | 0 | 0 | 0 | 0 | 0 | 0 | 0 | 0 | 0 | NULL | NULL | NULL | NULL | NULL | 0 | 0
104128 | 477 | PESCO | 514142130220052 | NULL | S | 2130220051 | 731113 | 3761552 |  |  | 514 | UniversityTown | 51414 | Abdara | 0.4kV | 2130220051 | NULL | Secondary Distribution | 0 | 30 | Steel Structure | NULL | NULL | NULL | NULL | NULL | NULL | Secondary Pole | T-17170920166 | 0 | 0 | R-Y-B | NULL | NULL | NULL | NULL | NULL | NULL | NULL | NULL | NULL | 0 | 0 | 0 | 0 | 0 | 0 | 0 | 0 | 0 | 0 | NULL | NULL | NULL | NULL | NULL | 0 | 0
104129 | 478 | PESCO | 514142130220052 | NULL | E | 2130220052 | 731146 | 3761570 |  |  | 514 | UniversityTown | 51414 | Abdara | 0.4kV | 2130220052 | Y-N | Secondary Distribution | 0 | 30 | Steel Structure | NULL | ANT | NULL | ANT | NULL | NULL | Secondary Pole | T-17170920166 | 0 | 0 | R-Y-B | NULL | NULL | NULL | NULL | NULL | NULL | NULL | NULL | NULL | 0 | 1 | 0 | 0 | 0 | 0 | 0 | 0 | 0 | 0 | NULL | NULL | NULL | NULL | NULL | 0 | 0
104130 | 479 | PESCO | 514142130220053 | NULL | S | 2130220050 | 731089 | 3761530 |  |  | 514 | UniversityTown | 51414 | Abdara | 0.4kV | 2130220050 | NULL | Secondary Distribution | 0 | 30 | Steel Structure | NULL | NULL | NULL | NULL | NULL | NULL | Secondary Pole | T-17170920166 | 0 | 0 | R-Y-B | NULL | NULL | NULL | NULL | NULL | NULL | NULL | NULL | NULL | 0 | 0 | 0 | 0 | 0 | 0 | 0 | 0 | 0 | 0 | NULL | NULL | NULL | NULL | NULL | 0 | 0
104131 | 480 | PESCO | 514142130220053 | NULL | E | 2130220053 | 731079 | 3761552 |  |  | 514 | UniversityTown | 51414 | Abdara | 0.4kV | 2130220053 | Y-B-N | Secondary Distribution | 0 | 30 | Steel Structure | NULL | ANT | ANT | ANT | NULL | NULL | Secondary Pole | T-17170920166 | 0 | 0 | R-Y-B | NULL | NULL | NULL | NULL | NULL | NULL | NULL | NULL | NULL | 0 | 1 | 0 | 0 | 0 | 0 | 0 | 0 | 0 | 0 | NULL | NULL | NULL | NULL | NULL | 0 | 0
104132 | 481 | PESCO | 514142130220054 | NULL | S | 2130220053 | 731079 | 3761552 |  |  | 514 | UniversityTown | 51414 | Abdara | 0.4kV | 2130220053 | NULL | Secondary Distribution | 0 | 30 | Steel Structure | NULL | NULL | NULL | NULL | NULL | NULL | Secondary Pole | T-17170920166 | 0 | 0 | R-Y-B | NULL | NULL | NULL | NULL | NULL | NULL | NULL | NULL | NULL | 0 | 0 | 0 | 0 | 0 | 0 | 0 | 0 | 0 | 0 | NULL | NULL | NULL | NULL | NULL | 0 | 0
104133 | 482 | PESCO | 514142130220054 | NULL | E | 2130220054 | 731051 | 3761528 |  |  | 514 | UniversityTown | 51414 | Abdara | 0.4kV | 2130220054 | B-N | Secondary Distribution | 0 | 30 | Steel Structure | NULL | NULL | ANT | ANT | NULL | NULL | Secondary Pole | T-17170920166 | 0 | 0 | R-Y-B | NULL | NULL | NULL | NULL | NULL | NULL | NULL | NULL | NULL | 0 | 2 | 0 | 0 | 0 | 0 | 0 | 0 | 0 | 0 | NULL | NULL | NULL | NULL | NULL | 0 | 0
104134 | 483 | PESCO | 514142130220055 | NULL | S | 2130220053 | 731079 | 3761552 |  |  | 514 | UniversityTown | 51414 | Abdara | 0.4kV | 2130220053 | NULL | Secondary Distribution | 0 | 30 | Steel Structure | NULL | NULL | NULL | NULL | NULL | NULL | Secondary Pole | T-17170920166 | 0 | 0 | R-Y-B | NULL | NULL | NULL | NULL | NULL | NULL | NULL | NULL | NULL | 0 | 0 | 0 | 0 | 0 | 0 | 0 | 0 | 0 | 0 | NULL | NULL | NULL | NULL | NULL | 0 | 0
104135 | 484 | PESCO | 514142130220055 | NULL | E | 2130220055 | 731028 | 3761584 |  |  | 514 | UniversityTown | 51414 | Abdara | 0.4kV | 2130220055 | Y-N | Secondary Distribution | 0 | 36 | Steel Structure | NULL | ANT | NULL | ANT | NULL | NULL | Secondary Pole | T-17170920166 | 0 | 0 | R-Y-B | NULL | NULL | NULL | NULL | NULL | NULL | NULL | NULL | NULL | 0 | 1 | 0 | 0 | 0 | 0 | 0 | 0 | 0 | 0 | NULL | NULL | NULL | NULL | NULL | 0 | 0
104136 | 485 | PESCO | 514142130220056 | NULL | S | 2130220055 | 731028 | 3761584 |  |  | 514 | UniversityTown | 51414 | Abdara | 0.4kV | 2130220055 | NULL | Secondary Distribution | 0 | 36 | Steel Structure | NULL | NULL | NULL | NULL | NULL | NULL | Secondary Pole | T-17170920166 | 0 | 0 | R-Y-B | NULL | NULL | NULL | NULL | NULL | NULL | NULL | NULL | NULL | 0 | 0 | 0 | 0 | 0 | 0 | 0 | 0 | 0 | 0 | NULL | NULL | NULL | NULL | NULL | 0 | 0
104137 | 486 | PESCO | 514142130220056 | NULL | E | 2130220056 | 730972 | 3761623 |  |  | 514 | UniversityTown | 51414 | Abdara | 0.4kV | 2130220056 | Y-N | Secondary Distribution | 0 | 36 | Steel Structure | NULL | ANT | NULL | ANT | NULL | NULL | Secondary Pole | T-17170920166 | 0 | 0 | R-Y-B | NULL | NULL | NULL | NULL | NULL | NULL | NULL | NULL | NULL | 0 | 0 | 0 | 0 | 0 | 0 | 0 | 0 | 0 | 0 | NULL | NULL | NULL | NULL | NULL | 0 | 0
104138 | 487 | PESCO | 514142130220057 | NULL | S | 2130220056 | 730972 | 3761623 |  |  | 514 | UniversityTown | 51414 | Abdara | 0.4kV | 2130220056 | NULL | Secondary Distribution | 0 | 36 | Steel Structure | NULL | NULL | NULL | NULL | NULL | NULL | Secondary Pole | T-17170920166 | 0 | 0 | R-Y-B | NULL | NULL | NULL | NULL | NULL | NULL | NULL | NULL | NULL | 0 | 0 | 0 | 0 | 0 | 0 | 0 | 0 | 0 | 0 | NULL | NULL | NULL | NULL | NULL | 0 | 0
104139 | 488 | PESCO | 514142130220057 | NULL | E | 2130220057 | 730918 | 3761669 |  |  | 514 | UniversityTown | 51414 | Abdara | 0.4kV | 2130220057 | Y-N | Secondary Distribution | 0 | 36 | Steel Structure | NULL | ANT | NULL | ANT | NULL | NULL | Secondary Pole | T-17170920166 | 0 | 0 | R-Y-B | NULL | NULL | NULL | NULL | NULL | NULL | NULL | NULL | NULL | 0 | 11 | 0 | 0 | 0 | 0 | 0 | 0 | 0 | 0 | NULL | NULL | NULL | NULL | NULL | 0 | 0
104140 | 489 | PESCO | 514142130220059 | NULL | S | 17170920172 | 731161 | 3761400 |  |  | 514 | UniversityTown | 51414 | Abdara | 0.4kV | 17170920172 | NULL | Secondary Distribution | 0 | NULL | jumper | NULL | NULL | NULL | NULL | NULL | NULL | Secondary Pole | T-17170920171 | 0 | 0 | R-Y-B | Common | connected | AB AMPRE | NULL | NULL | single pole | NULL | NULL | NULL | 0 | 0 | 0 | 0 | 0 | 0 | 0 | 0 | 0 | 0 | MADINA COLOUNY | Z:\GIS_Pakistan\Survey\Pictures\PESCO\UNIVERSUTY\ABDARA\T-17170920171.jpg | NULL | NULL | NULL | NULL | 0
104141 | 490 | PESCO | 514142130220059 | NULL | E | 2130220059 | 731131 | 3761371 |  |  | 514 | UniversityTown | 51414 | Abdara | 0.4kV | 2130220059 | Y-B-N | Secondary Distribution | 0 | 30 | Steel Structure | NULL | ANT | ANT | ANT | NULL | NULL | Secondary Pole | T-17170920171 | 0 | 0 | R-Y-B | NULL | NULL | NULL | NULL | NULL | NULL | NULL | NULL | NULL | 0 | 7 | 0 | 0 | 0 | 0 | 0 | 0 | 0 | 0 | NULL | NULL | NULL | NULL | NULL | 0 | 0
104142 | 491 | PESCO | 514142130220060 | NULL | S | 17170920172 | 731161 | 3761400 |  |  | 514 | UniversityTown | 51414 | Abdara | 0.4kV | 17170920172 | NULL | Secondary Distribution | 0 | NULL | jumper | NULL | NULL | NULL | NULL | NULL | NULL | Secondary Pole | T-17170920171 | 0 | 0 | R-Y-B | Common | connected | AB AMPRE | NULL | NULL | single pole | NULL | NULL | NULL | 0 | 0 | 0 | 0 | 0 | 0 | 0 | 0 | 0 | 0 | MADINA COLOUNY | Z:\GIS_Pakistan\Survey\Pictures\PESCO\UNIVERSUTY\ABDARA\T-17170920171.jpg | NULL | NULL | NULL | NULL | 0
104143 | 492 | PESCO | 514142130220060 | NULL | E | 2130220060 | 731177 | 3761371 |  |  | 514 | UniversityTown | 51414 | Abdara | 0.4kV | 2130220060 | R-Y-B-N | Secondary Distribution | 0 | 30 | Steel Structure | ANT | ANT | ANT | ANT | NULL | NULL | Secondary Pole | T-17170920171 | 0 | 0 | R-Y-B | NULL | NULL | NULL | NULL | NULL | NULL | NULL | NULL | NULL | 0 | 3 | 0 | 0 | 0 | 0 | 0 | 0 | 0 | 0 | NULL | NULL | NULL | NULL | NULL | 0 | 0
104144 | 493 | PESCO | 514142130220061 | NULL | S | 2130220060 | 731177 | 3761371 |  |  | 514 | UniversityTown | 51414 | Abdara | 0.4kV | 2130220060 | NULL | Secondary Distribution | 0 | 30 | Steel Structure | NULL | NULL | NULL | NULL | NULL | NULL | Secondary Pole | T-17170920171 | 0 | 0 | R-Y-B | NULL | NULL | NULL | NULL | NULL | NULL | NULL | NULL | NULL | 0 | 0 | 0 | 0 | 0 | 0 | 0 | 0 | 0 | 0 | NULL | NULL | NULL | NULL | NULL | 0 | 0
104145 | 494 | PESCO | 514142130220061 | NULL | E | 2130220061 | 731200 | 3761343 |  |  | 514 | UniversityTown | 51414 | Abdara | 0.4kV | 2130220061 | R-Y-B-N | Secondary Distribution | 0 | 30 | Steel Structure | ANT | ANT | ANT | ANT | NULL | NULL | Secondary Pole | T-17170920171 | 0 | 0 | R-Y-B | NULL | NULL | NULL | NULL | NULL | NULL | NULL | NULL | NULL | 0 | 5 | 0 | 0 | 0 | 0 | 0 | 0 | 0 | 0 | NULL | NULL | NULL | NULL | NULL | 0 | 0
104146 | 495 | PESCO | 514142130220062 | NULL | S | 17170920172 | 731161 | 3761400 |  |  | 514 | UniversityTown | 51414 | Abdara | 0.4kV | 17170920172 | NULL | Secondary Distribution | 0 | NULL | jumper | NULL | NULL | NULL | NULL | NULL | NULL | Secondary Pole | T-17170920171 | 0 | 0 | R-Y-B | Common | connected | AB AMPRE | NULL | NULL | single pole | NULL | NULL | NULL | 0 | 0 | 0 | 0 | 0 | 0 | 0 | 0 | 0 | 0 | MADINA COLOUNY | Z:\GIS_Pakistan\Survey\Pictures\PESCO\UNIVERSUTY\ABDARA\T-17170920171.jpg | NULL | NULL | NULL | NULL | 0
104147 | 496 | PESCO | 514142130220062 | NULL | E | 2130220062 | 731152 | 3761431 |  |  | 514 | UniversityTown | 51414 | Abdara | 0.4kV | 2130220062 | R-Y-B-N | Secondary Distribution | 0 | 36 | Steel Structure | ANT | ANT | ANT | ANT | NULL | NULL | Secondary Pole | T-17170920171 | 0 | 0 | R-Y-B | NULL | NULL | NULL | NULL | NULL | NULL | NULL | NULL | NULL | 0 | 3 | 0 | 0 | 0 | 0 | 0 | 0 | 0 | 0 | NULL | NULL | NULL | NULL | NULL | 0 | 0
104148 | 497 | PESCO | 514142130220063 | NULL | S | 2130220062 | 731152 | 3761431 |  |  | 514 | UniversityTown | 51414 | Abdara | 0.4kV | 2130220062 | NULL | Secondary Distribution | 0 | 36 | Steel Structure | NULL | NULL | NULL | NULL | NULL | NULL | Secondary Pole | T-17170920171 | 0 | 0 | R-Y-B | NULL | NULL | NULL | NULL | NULL | NULL | NULL | NULL | NULL | 0 | 0 | 0 | 0 | 0 | 0 | 0 | 0 | 0 | 0 | NULL | NULL | NULL | NULL | NULL | 0 | 0
104149 | 498 | PESCO | 514142130220063 | NULL | E | 2130220063 | 731136 | 3761459 |  |  | 514 | UniversityTown | 51414 | Abdara | 0.4kV | 2130220063 | R-Y-N | Secondary Distribution | 0 | 36 | Steel Structure | ANT | ANT | NULL | ANT | NULL | NULL | Secondary Pole | T-17170920171 | 0 | 0 | R-Y-B | NULL | NULL | NULL | NULL | NULL | NULL | NULL | NULL | NULL | 0 | 3 | 0 | 0 | 0 | 0 | 0 | 0 | 0 | 0 | NULL | NULL | NULL | NULL | NULL | 0 | 0
104150 | 499 | PESCO | 514142180220066 | NULL | S | 17170920182 | 731221 | 3762206 |  |  | 514 | UniversityTown | 51414 | Abdara | 0.4kV | 17170920182 | NULL | Secondary Distribution | 0 | NULL | jumper | NULL | NULL | NULL | NULL | NULL | NULL | Secondary Pole | T-17170920181 | 0 | 0 | R-Y-B | Common | connected | JF INDUSTRIES | NULL | NULL | single pole | NULL | NULL | NULL | 0 | 0 | 0 | 0 | 0 | 0 | 0 | 0 | 0 | 0 | GARHI SARIF ULLAH | Z:\GIS_Pakistan\Survey\Pictures\PESCO\UNIVERSUTY\ABDARA\T-17170920181.jpg | NULL | NULL | NULL | NULL | 0
104151 | 500 | PESCO | 514142180220066 | NULL | E | 2180220066 | 731190 | 3762171 |  |  | 514 | UniversityTown | 51414 | Abdara | 0.4kV | 2180220066 | R-Y-B-N | Secondary Distribution | 0 | 30 | PC Ordinary | ANT | ANT | ANT | ANT | NULL | NULL | Secondary Pole | T-17170920181 | 0 | 0 | R-Y-B | NULL | NULL | NULL | NULL | NULL | NULL | NULL | NULL | NULL | 0 | 0 | 0 | 0 | 0 | 0 | 0 | 0 | 0 | 0 | NULL | NULL | NULL | NULL | NULL | 0 | 0
104152 | 501 | PESCO | 514142180220067 | NULL | S | 2180220066 | 731190 | 3762171 |  |  | 514 | UniversityTown | 51414 | Abdara | 0.4kV | 2180220066 | NULL | Secondary Distribution | 0 | 30 | PC Ordinary | NULL | NULL | NULL | NULL | NULL | NULL | Secondary Pole | T-17170920181 | 0 | 0 | R-Y-B | NULL | NULL | NULL | NULL | NULL | NULL | NULL | NULL | NULL | 0 | 0 | 0 | 0 | 0 | 0 | 0 | 0 | 0 | 0 | NULL | NULL | NULL | NULL | NULL | 0 | 0
104153 | 502 | PESCO | 514142180220067 | NULL | E | 2180220067 | 731159 | 3762143 |  |  | 514 | UniversityTown | 51414 | Abdara | 0.4kV | 2180220067 | R-Y-B-N | Secondary Distribution | 0 | 30 | PC Ordinary | ANT | ANT | ANT | ANT | NULL | NULL | Secondary Pole | T-17170920181 | 0 | 0 | R-Y-B | NULL | NULL | NULL | NULL | NULL | NULL | NULL | NULL | NULL | 0 | 1 | 0 | 0 | 0 | 0 | 0 | 0 | 0 | 0 | NULL | NULL | NULL | NULL | NULL | 0 | 0
104154 | 503 | PESCO | 514142180220068 | NULL | S | 2180220067 | 731159 | 3762143 |  |  | 514 | UniversityTown | 51414 | Abdara | 0.4kV | 2180220067 | NULL | Secondary Distribution | 0 | 30 | PC Ordinary | NULL | NULL | NULL | NULL | NULL | NULL | Secondary Pole | T-17170920181 | 0 | 0 | R-Y-B | NULL | NULL | NULL | NULL | NULL | NULL | NULL | NULL | NULL | 0 | 0 | 0 | 0 | 0 | 0 | 0 | 0 | 0 | 0 | NULL | NULL | NULL | NULL | NULL | 0 | 0
104155 | 504 | PESCO | 514142180220068 | NULL | E | 2180220068 | 731126 | 3762112 |  |  | 514 | UniversityTown | 51414 | Abdara | 0.4kV | 2180220068 | R-Y-B-N | Secondary Distribution | 0 | 30 | PC Ordinary | ANT | ANT | ANT | ANT | NULL | NULL | Secondary Pole | T-17170920181 | 0 | 0 | R-Y-B | NULL | NULL | NULL | NULL | NULL | NULL | NULL | NULL | NULL | 0 | 13 | 0 | 0 | 0 | 0 | 0 | 0 | 0 | 0 | NULL | NULL | NULL | NULL | NULL | 0 | 0
104156 | 505 | PESCO | 514142180220069 | NULL | S | 2180220068 | 731126 | 3762112 |  |  | 514 | UniversityTown | 51414 | Abdara | 0.4kV | 2180220068 | NULL | Secondary Distribution | 0 | 30 | PC Ordinary | NULL | NULL | NULL | NULL | NULL | NULL | Secondary Pole | T-17170920181 | 0 | 0 | R-Y-B | NULL | NULL | NULL | NULL | NULL | NULL | NULL | NULL | NULL | 0 | 0 | 0 | 0 | 0 | 0 | 0 | 0 | 0 | 0 | NULL | NULL | NULL | NULL | NULL | 0 | 0
104157 | 506 | PESCO | 514142180220069 | NULL | E | 2180220069 | 731090 | 3762096 |  |  | 514 | UniversityTown | 51414 | Abdara | 0.4kV | 2180220069 | R-Y-B-N | Secondary Distribution | 0 | 30 | PC Ordinary | ANT | ANT | ANT | ANT | NULL | NULL | Secondary Pole | T-17170920181 | 0 | 0 | R-Y-B | NULL | NULL | NULL | NULL | NULL | NULL | NULL | NULL | NULL | 0 | 5 | 0 | 0 | 0 | 0 | 0 | 0 | 0 | 0 | NULL | NULL | NULL | NULL | NULL | 0 | 0
104158 | 507 | PESCO | 514142180220072 | NULL | S | 2180220069 | 731090 | 3762096 |  |  | 514 | UniversityTown | 51414 | Abdara | 0.4kV | 2180220069 | NULL | Secondary Distribution | 0 | 30 | PC Ordinary | NULL | NULL | NULL | NULL | NULL | NULL | Secondary Pole | T-17170920181 | 0 | 0 | R-Y-B | NULL | NULL | NULL | NULL | NULL | NULL | NULL | NULL | NULL | 0 | 0 | 0 | 0 | 0 | 0 | 0 | 0 | 0 | 0 | NULL | NULL | NULL | NULL | NULL | 0 | 0
104159 | 508 | PESCO | 514142180220072 | NULL | E | 2180220072 | 731055 | 3762066 |  |  | 514 | UniversityTown | 51414 | Abdara | 0.4kV | 2180220072 | R-Y-B-N | Secondary Distribution | 0 | 30 | PC Ordinary | ANT | ANT | ANT | ANT | NULL | NULL | Secondary Pole | T-17170920181 | 0 | 0 | R-Y-B | NULL | NULL | NULL | NULL | NULL | NULL | NULL | NULL | NULL | 0 | 9 | 0 | 0 | 0 | 0 | 0 | 0 | 0 | 0 | NULL | NULL | NULL | NULL | NULL | 0 | 0
104160 | 509 | PESCO | 514142180220073 | NULL | S | 2180220072 | 731055 | 3762066 |  |  | 514 | UniversityTown | 51414 | Abdara | 0.4kV | 2180220072 | NULL | Secondary Distribution | 0 | 30 | PC Ordinary | NULL | NULL | NULL | NULL | NULL | NULL | Secondary Pole | T-17170920181 | 0 | 0 | R-Y-B | NULL | NULL | NULL | NULL | NULL | NULL | NULL | NULL | NULL | 0 | 0 | 0 | 0 | 0 | 0 | 0 | 0 | 0 | 0 | NULL | NULL | NULL | NULL | NULL | 0 | 0
104161 | 510 | PESCO | 514142180220073 | NULL | E | 2180220073 | 731013 | 3762031 |  |  | 514 | UniversityTown | 51414 | Abdara | 0.4kV | 2180220073 | R-B-N | Secondary Distribution | 0 | 30 | Steel Structure | ANT | NULL | ANT | ANT | NULL | NULL | Secondary Pole | T-17170920181 | 0 | 0 | R-Y-B | NULL | NULL | NULL | NULL | NULL | NULL | NULL | NULL | NULL | 0 | 5 | 0 | 0 | 0 | 0 | 0 | 0 | 0 | 0 | NULL | NULL | NULL | NULL | NULL | 0 | 0
104162 | 511 | PESCO | 514142180220074 | NULL | S | 2180220073 | 731013 | 3762031 |  |  | 514 | UniversityTown | 51414 | Abdara | 0.4kV | 2180220073 | NULL | Secondary Distribution | 0 | 30 | Steel Structure | NULL | NULL | NULL | NULL | NULL | NULL | Secondary Pole | T-17170920181 | 0 | 0 | R-Y-B | NULL | NULL | NULL | NULL | NULL | NULL | NULL | NULL | NULL | 0 | 0 | 0 | 0 | 0 | 0 | 0 | 0 | 0 | 0 | NULL | NULL | NULL | NULL | NULL | 0 | 0
104163 | 512 | PESCO | 514142180220074 | NULL | E | 2180220074 | 730962 | 3762008 |  |  | 514 | UniversityTown | 51414 | Abdara | 0.4kV | 2180220074 | R-B-N | Secondary Distribution | 0 | 30 | Steel Structure | ANT | NULL | ANT | ANT | NULL | NULL | Secondary Pole | T-17170920181 | 0 | 0 | R-Y-B | NULL | NULL | NULL | NULL | NULL | NULL | NULL | NULL | NULL | 0 | 25 | 0 | 0 | 0 | 0 | 0 | 0 | 0 | 0 | NULL | NULL | NULL | NULL | NULL | 0 | 0
104164 | 513 | PESCO | 5141417170920190 | NULL | S | 17170920191 | 731391 | 3762374 |  |  | 514 | UniversityTown | 51414 | Abdara | 0.4kV | 17170920191 | NULL | Secondary Distribution | 0 | NULL | jumper | NULL | NULL | NULL | NULL | NULL | NULL | Secondary Pole | T-17170920190 | 0 | 0 | R-Y-B | Common | connected | CLIMAX | NULL | NULL | single pole | NULL | NULL | NULL | 0 | 0 | 0 | 0 | 0 | 0 | 0 | 0 | 0 | 0 | ABDARA BAALA | Z:\GIS_Pakistan\Survey\Pictures\PESCO\UNIVERSUTY\ABDARA\T-17170920190.jpg | NULL | NULL | NULL | NULL | 0
104165 | 514 | PESCO | 5141417170920190 | NULL | E | 17170920191 | 731391 | 3762374 |  |  | 514 | UniversityTown | 51414 | Abdara | 0.4kV | 17170920191 | R-Y-B-N | Secondary Distribution | 0 | NULL | jumper | ANT | ANT | ANT | ANT | NULL | NULL | Secondary Pole | T-17170920190 | 0 | 0 | R-Y-B | NULL | NULL | NULL | NULL | NULL | NULL | NULL | NULL | NULL | 0 | 11 | 0 | 0 | 0 | 0 | 0 | 0 | 0 | 0 | NULL | NULL | NULL | NULL | NULL | 0 | 0
104166 | 515 | PESCO | 514142180220076 | NULL | S | 17170920191 | 731391 | 3762374 |  |  | 514 | UniversityTown | 51414 | Abdara | 0.4kV | 17170920191 | NULL | Secondary Distribution | 0 | NULL | jumper | NULL | NULL | NULL | NULL | NULL | NULL | Secondary Pole | T-17170920190 | 0 | 0 | R-Y-B | NULL | NULL | NULL | NULL | NULL | NULL | NULL | NULL | NULL | 0 | 0 | 0 | 0 | 0 | 0 | 0 | 0 | 0 | 0 | NULL | NULL | NULL | NULL | NULL | 0 | 0
104167 | 516 | PESCO | 514142180220076 | NULL | E | 2180220076 | 731421 | 3762328 |  |  | 514 | UniversityTown | 51414 | Abdara | 0.4kV | 2180220076 | R-Y-B-N | Secondary Distribution | 0 | 30 | Steel Structure | ANT | ANT | ANT | ANT | NULL | NULL | Secondary Pole | T-17170920190 | 0 | 0 | R-Y-B | NULL | NULL | NULL | NULL | NULL | NULL | NULL | NULL | NULL | 0 | 3 | 0 | 0 | 0 | 0 | 0 | 0 | 0 | 0 | NULL | NULL | NULL | NULL | NULL | 0 | 0
104168 | 517 | PESCO | 514142180220077 | NULL | S | 2180220076 | 731421 | 3762328 |  |  | 514 | UniversityTown | 51414 | Abdara | 0.4kV | 2180220076 | NULL | Secondary Distribution | 0 | 30 | Steel Structure | NULL | NULL | NULL | NULL | NULL | NULL | Secondary Pole | T-17170920190 | 0 | 0 | R-Y-B | NULL | NULL | NULL | NULL | NULL | NULL | NULL | NULL | NULL | 0 | 0 | 0 | 0 | 0 | 0 | 0 | 0 | 0 | 0 | NULL | NULL | NULL | NULL | NULL | 0 | 0
104169 | 518 | PESCO | 514142180220077 | NULL | E | 2180220077 | 731395 | 3762316 |  |  | 514 | UniversityTown | 51414 | Abdara | 0.4kV | 2180220077 | R-Y-B-N | Secondary Distribution | 0 | 30 | Steel Structure | ANT | ANT | ANT | ANT | NULL | NULL | Secondary Pole | T-17170920190 | 0 | 0 | R-Y-B | NULL | NULL | NULL | NULL | NULL | NULL | NULL | NULL | NULL | 0 | 2 | 0 | 0 | 0 | 0 | 0 | 0 | 0 | 0 | NULL | NULL | NULL | NULL | NULL | 0 | 0
104170 | 519 | PESCO | 514142170822662 | NULL | S | 2180220077 | 731395 | 3762316 |  |  | 514 | UniversityTown | 51414 | Abdara | 0.4kV | 2180220077 | NULL | Secondary Distribution | 0 | 30 | Steel Structure | NULL | NULL | NULL | NULL | NULL | NULL | Secondary Pole | T-17170920190 | 0 | 0 | R-Y-B | NULL | NULL | NULL | NULL | NULL | NULL | NULL | NULL | NULL | 0 | 0 | 0 | 0 | 0 | 0 | 0 | 0 | 0 | 0 | NULL | NULL | NULL | NULL | NULL | 0 | 0
104171 | 520 | PESCO | 514142170822662 | NULL | E | 2170822662 | 731412 | 3762272 |  |  | 514 | UniversityTown | 51414 | Abdara | 0.4kV | 2170822662 | R-Y-B-N | Secondary Distribution | 0 | 30 | PC Ordinary | ANT | ANT | ANT | ANT | NULL | NULL | Secondary Pole | T-17170920190 | 0 | 0 | R-Y-B | NULL | NULL | NULL | NULL | NULL | NULL | NULL | NULL | NULL | 0 | 1 | 0 | 0 | 0 | 0 | 0 | 0 | 0 | 0 | NULL | NULL | NULL | NULL | NULL | NULL | 0
104172 | 521 | PESCO | 514142170822663 | NULL | S | 2170822662 | 731412 | 3762272 |  |  | 514 | UniversityTown | 51414 | Abdara | 0.4kV | 2170822662 | NULL | Secondary Distribution | 0 | 30 | PC Ordinary | NULL | NULL | NULL | NULL | NULL | NULL | Secondary Pole | T-17170920190 | 0 | 0 | R-Y-B | NULL | NULL | NULL | NULL | NULL | NULL | NULL | NULL | NULL | 0 | 0 | 0 | 0 | 0 | 0 | 0 | 0 | 0 | 0 | NULL | NULL | NULL | NULL | NULL | NULL | 0
104173 | 522 | PESCO | 514142170822663 | NULL | E | 2170822663 | 731426 | 3762213 |  |  | 514 | UniversityTown | 51414 | Abdara | 0.4kV | 2170822663 | R-Y-B-N | Secondary Distribution | 0 | 30 | PC Ordinary | ANT | ANT | ANT | ANT | NULL | NULL | Secondary Pole | T-17170920190 | 0 | 0 | R-Y-B | NULL | NULL | NULL | NULL | NULL | NULL | NULL | NULL | NULL | 0 | 3 | 0 | 0 | 0 | 0 | 0 | 0 | 0 | 0 | NULL | NULL | NULL | NULL | NULL | NULL | 0
104174 | 523 | PESCO | 514142170822664 | NULL | S | 2170822663 | 731426 | 3762213 |  |  | 514 | UniversityTown | 51414 | Abdara | 0.4kV | 2170822663 | NULL | Secondary Distribution | 0 | 30 | PC Ordinary | NULL | NULL | NULL | NULL | NULL | NULL | Secondary Pole | T-17170920190 | 0 | 0 | R-Y-B | NULL | NULL | NULL | NULL | NULL | NULL | NULL | NULL | NULL | 0 | 0 | 0 | 0 | 0 | 0 | 0 | 0 | 0 | 0 | NULL | NULL | NULL | NULL | NULL | NULL | 0
104175 | 524 | PESCO | 514142170822664 | NULL | E | 2170822664 | 731438 | 3762168 |  |  | 514 | UniversityTown | 51414 | Abdara | 0.4kV | 2170822664 | R-Y-B-N | Secondary Distribution | 0 | 30 | PC Ordinary | ANT | ANT | ANT | ANT | NULL | NULL | Secondary Pole | T-17170920190 | 0 | 0 | R-Y-B | NULL | NULL | NULL | NULL | NULL | NULL | NULL | NULL | NULL | 0 | 2 | 0 | 0 | 0 | 0 | 0 | 0 | 0 | 0 | NULL | NULL | NULL | NULL | NULL | NULL | 0
104176 | 525 | PESCO | 514142170822665 | NULL | S | 2170822664 | 731438 | 3762168 |  |  | 514 | UniversityTown | 51414 | Abdara | 0.4kV | 2170822664 | NULL | Secondary Distribution | 0 | 30 | PC Ordinary | NULL | NULL | NULL | NULL | NULL | NULL | Secondary Pole | T-17170920190 | 0 | 0 | R-Y-B | NULL | NULL | NULL | NULL | NULL | NULL | NULL | NULL | NULL | 0 | 0 | 0 | 0 | 0 | 0 | 0 | 0 | 0 | 0 | NULL | NULL | NULL | NULL | NULL | NULL | 0
104177 | 526 | PESCO | 514142170822665 | NULL | E | 2170822665 | 731455 | 3762125 |  |  | 514 | UniversityTown | 51414 | Abdara | 0.4kV | 2170822665 | R-Y-B-N | Secondary Distribution | 0 | 30 | PC Ordinary | ANT | ANT | ANT | ANT | NULL | NULL | Secondary Pole | T-17170920190 | 0 | 0 | R-Y-B | NULL | NULL | NULL | NULL | NULL | NULL | NULL | NULL | NULL | 0 | 4 | 0 | 0 | 0 | 0 | 0 | 0 | 0 | 0 | NULL | NULL | NULL | NULL | NULL | NULL | 0
104178 | 527 | PESCO | 514142170822666 | NULL | S | 2170822662 | 731412 | 3762272 |  |  | 514 | UniversityTown | 51414 | Abdara | 0.4kV | 2170822662 | NULL | Secondary Distribution | 0 | 30 | PC Ordinary | NULL | NULL | NULL | NULL | NULL | NULL | Secondary Pole | T-17170920190 | 0 | 0 | R-Y-B | NULL | NULL | NULL | NULL | NULL | NULL | NULL | NULL | NULL | 0 | 0 | 0 | 0 | 0 | 0 | 0 | 0 | 0 | 0 | NULL | NULL | NULL | NULL | NULL | NULL | 0
104179 | 528 | PESCO | 514142170822666 | NULL | E | 2170822666 | 731443 | 3762276 |  |  | 514 | UniversityTown | 51414 | Abdara | 0.4kV | 2170822666 | R-Y-B-N | Secondary Distribution | 0 | 30 | Steel Structure | ANT | ANT | ANT | ANT | NULL | NULL | Secondary Pole | T-17170920190 | 0 | 0 | R-Y-B | NULL | NULL | NULL | NULL | NULL | NULL | NULL | NULL | NULL | 0 | 1 | 0 | 0 | 0 | 0 | 0 | 0 | 0 | 0 | 1 | NULL | NULL | NULL | NULL | NULL | 0
104180 | 529 | PESCO | 514142170822667 | NULL | S | 2170822666 | 731443 | 3762276 |  |  | 514 | UniversityTown | 51414 | Abdara | 0.4kV | 2170822666 | NULL | Secondary Distribution | 0 | 30 | Steel Structure | NULL | NULL | NULL | NULL | NULL | NULL | Secondary Pole | T-17170920190 | 0 | 0 | R-Y-B | NULL | NULL | NULL | NULL | NULL | NULL | NULL | NULL | NULL | 0 | 0 | 0 | 0 | 0 | 0 | 0 | 0 | 0 | 0 | NULL | NULL | NULL | NULL | NULL | NULL | 0
104181 | 530 | PESCO | 514142170822667 | NULL | E | 2170822667 | 731444 | 3762245 |  |  | 514 | UniversityTown | 51414 | Abdara | 0.4kV | 2170822667 | R-Y-B-N | Secondary Distribution | 0 | 30 | Steel Structure | ANT | ANT | ANT | ANT | NULL | NULL | Secondary Pole | T-17170920190 | 0 | 0 | R-Y-B | NULL | NULL | NULL | NULL | NULL | NULL | NULL | NULL | NULL | 0 | 1 | 0 | 0 | 0 | 0 | 0 | 0 | 0 | 0 | NULL | NULL | NULL | NULL | NULL | NULL | 0
104182 | 531 | PESCO | 514142170822669 | NULL | S | 2180220076 | 731421 | 3762328 |  |  | 514 | UniversityTown | 51414 | Abdara | 0.4kV | 2180220076 | NULL | Secondary Distribution | 0 | 30 | Steel Structure | NULL | NULL | NULL | NULL | NULL | NULL | Secondary Pole | T-17170920190 | 0 | 0 | R-Y-B | NULL | NULL | NULL | NULL | NULL | NULL | NULL | NULL | NULL | 0 | 0 | 0 | 0 | 0 | 0 | 0 | 0 | 0 | 0 | NULL | NULL | NULL | NULL | NULL | 0 | 0
104183 | 532 | PESCO | 514142170822669 | NULL | E | 2170822669 | 731438 | 3762333 |  |  | 514 | UniversityTown | 51414 | Abdara | 0.4kV | 2170822669 | R-Y-B-N | Secondary Distribution | 0 | 30 | Steel Structure | ANT | ANT | ANT | ANT | NULL | NULL | Secondary Pole | T-17170920190 | 0 | 0 | R-Y-B | NULL | NULL | NULL | NULL | NULL | NULL | NULL | NULL | NULL | 0 | 2 | 0 | 0 | 0 | 0 | 0 | 0 | 0 | 0 | NULL | NULL | NULL | NULL | NULL | NULL | 0
104184 | 533 | PESCO | 514142170822670 | NULL | S | 2170822669 | 731438 | 3762333 |  |  | 514 | UniversityTown | 51414 | Abdara | 0.4kV | 2170822669 | NULL | Secondary Distribution | 0 | 30 | Steel Structure | NULL | NULL | NULL | NULL | NULL | NULL | Secondary Pole | T-17170920190 | 0 | 0 | R-Y-B | NULL | NULL | NULL | NULL | NULL | NULL | NULL | NULL | NULL | 0 | 0 | 0 | 0 | 0 | 0 | 0 | 0 | 0 | 0 | NULL | NULL | NULL | NULL | NULL | NULL | 0
104185 | 534 | PESCO | 514142170822670 | NULL | E | 2170822670 | 731440 | 3762301 |  |  | 514 | UniversityTown | 51414 | Abdara | 0.4kV | 2170822670 | R-Y-B-N | Secondary Distribution | 0 | 30 | Steel Structure | ANT | ANT | ANT | ANT | NULL | NULL | Secondary Pole | T-17170920190 | 0 | 0 | R-Y-B | NULL | NULL | NULL | NULL | NULL | NULL | NULL | NULL | NULL | 0 | 2 | 0 | 0 | 0 | 0 | 0 | 0 | 0 | 0 | NULL | NULL | NULL | NULL | NULL | NULL | 0
104186 | 535 | PESCO | 514142180220079 | NULL | S | 17170920188 | 731358 | 3762355 |  |  | 514 | UniversityTown | 51414 | Abdara | 0.4kV | 17170920188 | NULL | Secondary Distribution | 0 | NULL | jumper | NULL | NULL | NULL | NULL | NULL | NULL | Secondary Pole | T-17170920187 | 0 | 0 | R-Y-B | Common | connected | SIEMENS | NULL | NULL | Double pole | NULL | NULL | NULL | 0 | 0 | 0 | 0 | 0 | 0 | 0 | 0 | 0 | 0 | ABDARA BAALA | Z:\GIS_Pakistan\Survey\Pictures\PESCO\UNIVERSUTY\ABDARA\T-17170920187.jpg | NULL | NULL | NULL | NULL | 0
104187 | 536 | PESCO | 514142180220079 | NULL | E | 2180220079 | 731327 | 3762319 |  |  | 514 | UniversityTown | 51414 | Abdara | 0.4kV | 2180220079 | R-Y-B-N | Secondary Distribution | 0 | 36 | PC Ordinary | ANT | ANT | ANT | ANT | NULL | NULL | Secondary Pole | T-17170920187 | 0 | 0 | R-Y-B | NULL | NULL | NULL | NULL | NULL | NULL | NULL | NULL | NULL | 0 | 0 | 0 | 0 | 0 | 0 | 0 | 0 | 0 | 0 | NULL | NULL | NULL | NULL | NULL | 0 | 0
104188 | 537 | PESCO | 514142180220080 | NULL | S | 2180220079 | 731327 | 3762319 |  |  | 514 | UniversityTown | 51414 | Abdara | 0.4kV | 2180220079 | NULL | Secondary Distribution | 0 | 36 | PC Ordinary | NULL | NULL | NULL | NULL | NULL | NULL | Secondary Pole | T-17170920187 | 0 | 0 | R-Y-B | NULL | NULL | NULL | NULL | NULL | NULL | NULL | NULL | NULL | 0 | 0 | 0 | 0 | 0 | 0 | 0 | 0 | 0 | 0 | NULL | NULL | NULL | NULL | NULL | 0 | 0
104189 | 538 | PESCO | 514142180220080 | NULL | E | 2180220080 | 731290 | 3762282 |  |  | 514 | UniversityTown | 51414 | Abdara | 0.4kV | 2180220080 | R-Y-B-N | Secondary Distribution | 0 | 36 | PC Ordinary | ANT | ANT | ANT | ANT | NULL | NULL | Secondary Pole | T-17170920187 | 0 | 0 | R-Y-B | NULL | NULL | NULL | NULL | NULL | NULL | NULL | NULL | NULL | 0 | 0 | 0 | 0 | 0 | 0 | 0 | 0 | 0 | 0 | NULL | NULL | NULL | NULL | NULL | 0 | 0
104190 | 539 | PESCO | 514142180220081 | NULL | S | 2180220080 | 731290 | 3762282 |  |  | 514 | UniversityTown | 51414 | Abdara | 0.4kV | 2180220080 | NULL | Secondary Distribution | 0 | 36 | PC Ordinary | NULL | NULL | NULL | NULL | NULL | NULL | Secondary Pole | T-17170920187 | 0 | 0 | R-Y-B | NULL | NULL | NULL | NULL | NULL | NULL | NULL | NULL | NULL | 0 | 0 | 0 | 0 | 0 | 0 | 0 | 0 | 0 | 0 | NULL | NULL | NULL | NULL | NULL | 0 | 0
104191 | 540 | PESCO | 514142180220081 | NULL | E | 2180220081 | 731259 | 3762250 |  |  | 514 | UniversityTown | 51414 | Abdara | 0.4kV | 2180220081 | R-Y-B-N | Secondary Distribution | 0 | 36 | PC Ordinary | ANT | ANT | ANT | ANT | NULL | NULL | Secondary Pole | T-17170920187 | 0 | 0 | R-Y-B | NULL | NULL | NULL | NULL | NULL | NULL | NULL | NULL | NULL | 0 | 24 | 0 | 0 | 0 | 0 | 0 | 0 | 0 | 0 | NULL | NULL | NULL | NULL | NULL | 0 | 0
104192 | 541 | PESCO | 514142180220083 | NULL | S | 17240920202 | 731505 | 3762070 |  |  | 514 | UniversityTown | 51414 | Abdara | 0.4kV | 17240920202 | NULL | Secondary Distribution | 0 | NULL | jumper | NULL | NULL | NULL | NULL | NULL | NULL | Secondary Pole | T-17240920201 | 0 | 0 | R-Y-B | Common | connected | PEL | NULL | NULL | Double pole | NULL | NULL | NULL | 0 | 0 | 0 | 0 | 0 | 0 | 0 | 0 | 0 | 0 | WALI ABAD | Z:\GIS_Pakistan\Survey\Pictures\PESCO\UNIVERSUTY\ABDARA\T-17240920201.jpg | NULL | NULL | NULL | NULL | 0
104193 | 542 | PESCO | 514142180220083 | NULL | E | 2180220083 | 731481 | 3762084 |  |  | 514 | UniversityTown | 51414 | Abdara | 0.4kV | 2180220083 | R-Y-B-N | Secondary Distribution | 0 | 30 | PC Ordinary | ANT | ANT | ANT | ANT | NULL | NULL | Secondary Pole | T-17240920201 | 0 | 0 | R-Y-B | NULL | NULL | NULL | NULL | NULL | NULL | NULL | NULL | NULL | 0 | 39 | 0 | 0 | 0 | 0 | 0 | 0 | 0 | 0 | NULL | NULL | NULL | NULL | NULL | 0 | 0
104194 | 543 | PESCO | 514142180220084 | NULL | S | 17240920202 | 731505 | 3762070 |  |  | 514 | UniversityTown | 51414 | Abdara | 0.4kV | 17240920202 | NULL | Secondary Distribution | 0 | NULL | jumper | NULL | NULL | NULL | NULL | NULL | NULL | Secondary Pole | T-17240920201 | 0 | 0 | R-Y-B | Common | connected | PEL | NULL | NULL | Double pole | NULL | NULL | NULL | 0 | 0 | 0 | 0 | 0 | 0 | 0 | 0 | 0 | 0 | WALI ABAD | Z:\GIS_Pakistan\Survey\Pictures\PESCO\UNIVERSUTY\ABDARA\T-17240920201.jpg | NULL | NULL | NULL | NULL | 0
104195 | 544 | PESCO | 514142180220084 | NULL | E | 2180220084 | 731533 | 3762039 |  |  | 514 | UniversityTown | 51414 | Abdara | 0.4kV | 2180220084 | R-Y-B-N | Secondary Distribution | 0 | 30 | PC Ordinary | ANT | ANT | ANT | ANT | NULL | NULL | Secondary Pole | T-17240920201 | 0 | 0 | R-Y-B | NULL | NULL | NULL | NULL | NULL | NULL | NULL | NULL | NULL | 0 | 11 | 0 | 0 | 0 | 0 | 0 | 0 | 0 | 0 | NULL | NULL | NULL | NULL | NULL | 0 | 0
104196 | 545 | PESCO | 514142180220085 | NULL | S | 2180220084 | 731533 | 3762039 |  |  | 514 | UniversityTown | 51414 | Abdara | 0.4kV | 2180220084 | NULL | Secondary Distribution | 0 | 30 | PC Ordinary | NULL | NULL | NULL | NULL | NULL | NULL | Secondary Pole | T-17240920201 | 0 | 0 | R-Y-B | NULL | NULL | NULL | NULL | NULL | NULL | NULL | NULL | NULL | 0 | 0 | 0 | 0 | 0 | 0 | 0 | 0 | 0 | 0 | NULL | NULL | NULL | NULL | NULL | 0 | 0
104197 | 546 | PESCO | 514142180220085 | NULL | E | 2180220085 | 731558 | 3762003 |  |  | 514 | UniversityTown | 51414 | Abdara | 0.4kV | 2180220085 | R-B-N | Secondary Distribution | 0 | 30 | Steel Structure | ANT | NULL | ANT | ANT | NULL | NULL | Secondary Pole | T-17240920201 | 0 | 0 | R-Y-B | NULL | NULL | NULL | NULL | NULL | NULL | NULL | NULL | NULL | 0 | 23 | 0 | 0 | 0 | 0 | 0 | 0 | 0 | 0 | NULL | NULL | NULL | NULL | NULL | 0 | 0
104198 | 547 | PESCO | 5141417240920210 | NULL | S | 17240920211 | 731602 | 3761964 |  |  | 514 | UniversityTown | 51414 | Abdara | 0.4kV | 17240920211 | NULL | Secondary Distribution | 0 | NULL | jumper | NULL | NULL | NULL | NULL | NULL | NULL | Secondary Pole | T-17240920210 | 0 | 0 | R-Y-B | Common | connected | SIEMENS | NULL | NULL | single pole | NULL | NULL | NULL | 0 | 0 | 0 | 0 | 0 | 0 | 0 | 0 | 0 | 0 | WALI ABAD | Z:\GIS_Pakistan\Survey\Pictures\PESCO\UNIVERSUTY\ABDARA\T-17240920210.jpg | NULL | NULL | NULL | NULL | 0
104199 | 548 | PESCO | 5141417240920210 | NULL | E | 17240920211 | 731602 | 3761964 |  |  | 514 | UniversityTown | 51414 | Abdara | 0.4kV | 17240920211 | R-Y-B-N | Secondary Distribution | 0 | 30 | jumper | ANT | ANT | ANT | ANT | NULL | NULL | Secondary Pole | T-17240920210 | 0 | 0 | R-Y-B | NULL | NULL | NULL | NULL | NULL | NULL | NULL | NULL | NULL | 0 | 16 | 0 | 0 | 0 | 0 | 0 | 0 | 0 | 0 | NULL | NULL | NULL | NULL | NULL | 0 | 0
104200 | 549 | PESCO | 514142180220087 | NULL | S | 17240920211 | 731602 | 3761964 |  |  | 514 | UniversityTown | 51414 | Abdara | 0.4kV | 17240920211 | NULL | Secondary Distribution | 0 | 30 | jumper | NULL | NULL | NULL | NULL | NULL | NULL | Secondary Pole | T-17240920210 | 0 | 0 | R-Y-B | NULL | NULL | NULL | NULL | NULL | NULL | NULL | NULL | NULL | 0 | 0 | 0 | 0 | 0 | 0 | 0 | 0 | 0 | 0 | NULL | NULL | NULL | NULL | NULL | 0 | 0
104201 | 550 | PESCO | 514142180220087 | NULL | E | 2180220087 | 731580 | 3761928 |  |  | 514 | UniversityTown | 51414 | Abdara | 0.4kV | 2180220087 | R-Y-B-N | Secondary Distribution | 0 | 30 | Steel Structure | ANT | ANT | ANT | ANT | NULL | NULL | Secondary Pole | T-17240920210 | 0 | 0 | R-Y-B | NULL | NULL | NULL | NULL | NULL | NULL | NULL | NULL | NULL | 0 | 28 | 0 | 0 | 0 | 0 | 0 | 0 | 0 | 0 | NULL | NULL | NULL | NULL | NULL | 0 | 0
104202 | 551 | PESCO | 514142180220089 | NULL | S | 17240920216 | 731746 | 3761799 |  |  | 514 | UniversityTown | 51414 | Abdara | 0.4kV | 17240920216 | NULL | Secondary Distribution | 0 | NULL | jumper | NULL | NULL | NULL | NULL | NULL | NULL | Secondary Pole | T-17240920215 | 0 | 0 | R-Y-B | Common | connected | ELEMETEC | NULL | NULL | PAD | NULL | NULL | NULL | 0 | 0 | 0 | 0 | 0 | 0 | 0 | 0 | 0 | 0 | WALI ABAD | Z:\GIS_Pakistan\Survey\Pictures\PESCO\UNIVERSUTY\ABDARA\T-17240920215.jpg | NULL | NULL | NULL | NULL | 0
104203 | 552 | PESCO | 514142180220089 | NULL | E | 2180220089 | 731737 | 3761758 |  |  | 514 | UniversityTown | 51414 | Abdara | 0.4kV | 2180220089 | R-Y-B-N | Secondary Distribution | 0 | 30 | Steel Structure | ANT | ANT | ANT | ANT | NULL | NULL | Secondary Pole | T-17240920215 | 0 | 0 | R-Y-B | NULL | NULL | NULL | NULL | NULL | NULL | NULL | NULL | NULL | 0 | 9 | 0 | 0 | 0 | 0 | 0 | 0 | 0 | 0 | NULL | NULL | NULL | NULL | NULL | NULL | 0
104204 | 553 | PESCO | 514142180220090 | NULL | S | 2180220089 | 731737 | 3761758 |  |  | 514 | UniversityTown | 51414 | Abdara | 0.4kV | 2180220089 | NULL | Secondary Distribution | 0 | 30 | Steel Structure | NULL | NULL | NULL | NULL | NULL | NULL | Secondary Pole | T-17240920215 | 0 | 0 | R-Y-B | NULL | NULL | NULL | NULL | NULL | NULL | NULL | NULL | NULL | 0 | 0 | 0 | 0 | 0 | 0 | 0 | 0 | 0 | 0 | NULL | NULL | NULL | NULL | NULL | NULL | 0
104205 | 554 | PESCO | 514142180220090 | NULL | E | 2180220090 | 731682 | 3761788 |  |  | 514 | UniversityTown | 51414 | Abdara | 0.4kV | 2180220090 | R-Y-B-N | Secondary Distribution | 0 | 30 | Steel Structure | ANT | ANT | ANT | ANT | NULL | NULL | Secondary Pole | T-17240920215 | 0 | 0 | R-Y-B | NULL | NULL | NULL | NULL | NULL | NULL | NULL | NULL | NULL | 0 | 25 | 0 | 0 | 0 | 0 | 0 | 0 | 0 | 0 | NULL | NULL | NULL | NULL | NULL | NULL | 0
104206 | 555 | PESCO | 514142180220091 | NULL | S | 2180220090 | 731682 | 3761788 |  |  | 514 | UniversityTown | 51414 | Abdara | 0.4kV | 2180220090 | NULL | Secondary Distribution | 0 | 30 | Steel Structure | NULL | NULL | NULL | NULL | NULL | NULL | Secondary Pole | T-17240920215 | 0 | 0 | R-Y-B | NULL | NULL | NULL | NULL | NULL | NULL | NULL | NULL | NULL | 0 | 0 | 0 | 0 | 0 | 0 | 0 | 0 | 0 | 0 | NULL | NULL | NULL | NULL | NULL | NULL | 0
104207 | 556 | PESCO | 514142180220091 | NULL | E | 2180220091 | 731650 | 3761738 |  |  | 514 | UniversityTown | 51414 | Abdara | 0.4kV | 2180220091 | R-Y-B-N | Secondary Distribution | 0 | 30 | Steel Structure | ANT | ANT | ANT | ANT | NULL | NULL | Secondary Pole | T-17240920215 | 0 | 0 | R-Y-B | NULL | NULL | NULL | NULL | NULL | NULL | NULL | NULL | NULL | 0 | 12 | 0 | 0 | 0 | 0 | 0 | 0 | 0 | 0 | NULL | NULL | NULL | NULL | NULL | NULL | 0
104208 | 557 | PESCO | 514142180220092 | NULL | S | 2180220091 | 731650 | 3761738 |  |  | 514 | UniversityTown | 51414 | Abdara | 0.4kV | 2180220091 | NULL | Secondary Distribution | 0 | 30 | Steel Structure | NULL | NULL | NULL | NULL | NULL | NULL | Secondary Pole | T-17240920215 | 0 | 0 | R-Y-B | NULL | NULL | NULL | NULL | NULL | NULL | NULL | NULL | NULL | 0 | 0 | 0 | 0 | 0 | 0 | 0 | 0 | 0 | 0 | NULL | NULL | NULL | NULL | NULL | NULL | 0
104209 | 558 | PESCO | 514142180220092 | NULL | E | 2180220092 | 731604 | 3761685 |  |  | 514 | UniversityTown | 51414 | Abdara | 0.4kV | 2180220092 | R-Y-B-N | Secondary Distribution | 0 | 30 | Steel Structure | ANT | ANT | ANT | ANT | NULL | NULL | Secondary Pole | T-17240920215 | 0 | 0 | R-Y-B | NULL | NULL | NULL | NULL | NULL | NULL | NULL | NULL | NULL | 0 | 9 | 0 | 0 | 0 | 0 | 0 | 0 | 0 | 0 | NULL | NULL | NULL | NULL | NULL | NULL | 0
104210 | 559 | PESCO | 514142180220095 | NULL | S | 17240920216 | 731746 | 3761799 |  |  | 514 | UniversityTown | 51414 | Abdara | 0.4kV | 17240920216 | NULL | Secondary Distribution | 0 | NULL | jumper | NULL | NULL | NULL | NULL | NULL | NULL | Secondary Pole | T-17240920215 | 0 | 0 | R-Y-B | Common | connected | ELEMETEC | NULL | NULL | PAD | NULL | NULL | NULL | 0 | 0 | 0 | 0 | 0 | 0 | 0 | 0 | 0 | 0 | WALI ABAD | Z:\GIS_Pakistan\Survey\Pictures\PESCO\UNIVERSUTY\ABDARA\T-17240920215.jpg | NULL | NULL | NULL | NULL | 0
104211 | 560 | PESCO | 514142180220095 | NULL | E | 2180220095 | 731745 | 3761832 |  |  | 514 | UniversityTown | 51414 | Abdara | 0.4kV | 2180220095 | R-Y-B-N | Secondary Distribution | 0 | 30 | Steel Structure | ANT | ANT | ANT | ANT | NULL | NULL | Secondary Pole | T-17240920215 | 0 | 0 | R-Y-B | NULL | NULL | NULL | NULL | NULL | NULL | NULL | NULL | NULL | 0 | 16 | 0 | 0 | 0 | 0 | 0 | 0 | 0 | 0 | NULL | NULL | NULL | NULL | NULL | NULL | 0
104212 | 561 | PESCO | 514142180220096 | NULL | S | 2180220095 | 731745 | 3761832 |  |  | 514 | UniversityTown | 51414 | Abdara | 0.4kV | 2180220095 | NULL | Secondary Distribution | 0 | 30 | Steel Structure | NULL | NULL | NULL | NULL | NULL | NULL | Secondary Pole | T-17240920215 | 0 | 0 | R-Y-B | NULL | NULL | NULL | NULL | NULL | NULL | NULL | NULL | NULL | 0 | 0 | 0 | 0 | 0 | 0 | 0 | 0 | 0 | 0 | NULL | NULL | NULL | NULL | NULL | NULL | 0
104213 | 562 | PESCO | 514142180220096 | NULL | E | 2180220096 | 731746 | 3761832 |  |  | 514 | UniversityTown | 51414 | Abdara | 0.4kV | 2180220096 | R-Y-N | Secondary Distribution | 0 | 30 | Steel Structure | ANT | ANT | NULL | ANT | NULL | NULL | Secondary Pole | T-17240920215 | 0 | 0 | R-Y-B | NULL | NULL | NULL | NULL | NULL | NULL | NULL | NULL | NULL | 0 | 13 | 0 | 0 | 0 | 0 | 0 | 0 | 0 | 0 | NULL | NULL | NULL | NULL | NULL | NULL | 0
104214 | 563 | PESCO | 514142180220097 | NULL | S | 2180220096 | 731746 | 3761832 |  |  | 514 | UniversityTown | 51414 | Abdara | 0.4kV | 2180220096 | NULL | Secondary Distribution | 0 | 30 | Steel Structure | NULL | NULL | NULL | NULL | NULL | NULL | Secondary Pole | T-17240920215 | 0 | 0 | R-Y-B | NULL | NULL | NULL | NULL | NULL | NULL | NULL | NULL | NULL | 0 | 0 | 0 | 0 | 0 | 0 | 0 | 0 | 0 | 0 | NULL | NULL | NULL | NULL | NULL | NULL | 0
104215 | 564 | PESCO | 514142180220097 | NULL | E | 2180220097 | 731745 | 3761919 |  |  | 514 | UniversityTown | 51414 | Abdara | 0.4kV | 2180220097 | R-Y-N | Secondary Distribution | 0 | 30 | Steel Structure | ANT | ANT | NULL | ANT | NULL | NULL | Secondary Pole | T-17240920215 | 0 | 0 | R-Y-B | NULL | NULL | NULL | NULL | NULL | NULL | NULL | NULL | NULL | 0 | 26 | 0 | 0 | 0 | 0 | 0 | 0 | 0 | 0 | NULL | NULL | NULL | NULL | NULL | NULL | 0
104216 | 565 | PESCO | 514142180220099 | NULL | S | 17240920225 | 731715 | 3761724 |  |  | 514 | UniversityTown | 51414 | Abdara | 0.4kV | 17240920225 | NULL | Secondary Distribution | 0 | NULL | jumper | NULL | NULL | NULL | NULL | NULL | NULL | Secondary Pole | T-17240920224 | 0 | 0 | R-Y-B | Common | connected | PEL | NULL | NULL | single pole | NULL | NULL | NULL | 0 | 0 | 0 | 0 | 0 | 0 | 0 | 0 | 0 | 0 | HAZRAT ABAD | Z:\GIS_Pakistan\Survey\Pictures\PESCO\UNIVERSUTY\ABDARA\T-17240920224.jpg | NULL | NULL | NULL | NULL | 0
104217 | 566 | PESCO | 514142180220099 | NULL | E | 2180220099 | 731764 | 3761704 |  |  | 514 | UniversityTown | 51414 | Abdara | 0.4kV | 2180220099 | R-Y-B-N | Secondary Distribution | 0 | 30 | Steel Structure | ANT | ANT | ANT | ANT | NULL | NULL | Secondary Pole | T-17240920224 | 0 | 0 | R-Y-B | NULL | NULL | NULL | NULL | NULL | NULL | NULL | NULL | NULL | 0 | 2 | 0 | 0 | 0 | 0 | 0 | 0 | 0 | 0 | NULL | NULL | NULL | NULL | NULL | 0 | 0
104218 | 567 | PESCO | 514142180220100 | NULL | S | 2180220099 | 731764 | 3761704 |  |  | 514 | UniversityTown | 51414 | Abdara | 0.4kV | 2180220099 | NULL | Secondary Distribution | 0 | 30 | Steel Structure | NULL | NULL | NULL | NULL | NULL | NULL | Secondary Pole | T-17240920224 | 0 | 0 | R-Y-B | NULL | NULL | NULL | NULL | NULL | NULL | NULL | NULL | NULL | 0 | 0 | 0 | 0 | 0 | 0 | 0 | 0 | 0 | 0 | NULL | NULL | NULL | NULL | NULL | 0 | 0
104219 | 568 | PESCO | 514142180220100 | NULL | E | 2180220100 | 731819 | 3761667 |  |  | 514 | UniversityTown | 51414 | Abdara | 0.4kV | 2180220100 | R-Y-B-N | Secondary Distribution | 0 | 30 | Steel Structure | ANT | ANT | ANT | ANT | NULL | NULL | Secondary Pole | T-17240920224 | 0 | 0 | R-Y-B | NULL | NULL | NULL | NULL | NULL | NULL | NULL | NULL | NULL | 0 | 13 | 0 | 0 | 0 | 0 | 0 | 0 | 0 | 0 | NULL | NULL | NULL | NULL | NULL | 0 | 0
104220 | 569 | PESCO | 514142180220102 | NULL | S | 17240920230 | 731621 | 3761640 |  |  | 514 | UniversityTown | 51414 | Abdara | 0.4kV | 17240920230 | NULL | Secondary Distribution | 0 | NULL | jumper | NULL | NULL | NULL | NULL | NULL | NULL | Secondary Pole | T-17240920229 | 0 | 0 | R-Y-B | Common | connected | ELEMETEC | NULL | NULL | single pole | NULL | NULL | NULL | 0 | 0 | 0 | 0 | 0 | 0 | 0 | 0 | 0 | 0 | HAZRAT ABAD | Z:\GIS_Pakistan\Survey\Pictures\PESCO\UNIVERSUTY\ABDARA\T-17240920229.jpg | NULL | NULL | NULL | NULL | 0
104221 | 570 | PESCO | 514142180220102 | NULL | E | 2180220102 | 731664 | 3761669 |  |  | 514 | UniversityTown | 51414 | Abdara | 0.4kV | 2180220102 | R-Y-B-N | Secondary Distribution | 0 | 36 | PC Ordinary | ANT | ANT | ANT | ANT | NULL | NULL | Secondary Pole | T-17240920229 | 0 | 0 | R-Y-B | NULL | NULL | NULL | NULL | NULL | NULL | NULL | NULL | NULL | 0 | 5 | 0 | 0 | 0 | 0 | 0 | 0 | 0 | 0 | NULL | NULL | NULL | NULL | NULL | 0 | 0
104222 | 571 | PESCO | 514142180220103 | NULL | S | 17240920230 | 731621 | 3761640 |  |  | 514 | UniversityTown | 51414 | Abdara | 0.4kV | 17240920230 | NULL | Secondary Distribution | 0 | NULL | jumper | NULL | NULL | NULL | NULL | NULL | NULL | Secondary Pole | T-17240920229 | 0 | 0 | R-Y-B | Common | connected | ELEMETEC | NULL | NULL | single pole | NULL | NULL | NULL | 0 | 0 | 0 | 0 | 0 | 0 | 0 | 0 | 0 | 0 | HAZRAT ABAD | Z:\GIS_Pakistan\Survey\Pictures\PESCO\UNIVERSUTY\ABDARA\T-17240920229.jpg | NULL | NULL | NULL | NULL | 0
104223 | 572 | PESCO | 514142180220103 | NULL | E | 2180220103 | 731589 | 3761620 |  |  | 514 | UniversityTown | 51414 | Abdara | 0.4kV | 2180220103 | R-Y-B-N | Secondary Distribution | 0 | 36 | PC Ordinary | ANT | ANT | ANT | ANT | NULL | NULL | Secondary Pole | T-17240920229 | 0 | 0 | R-Y-B | NULL | NULL | NULL | NULL | NULL | NULL | NULL | NULL | NULL | 0 | 8 | 0 | 0 | 0 | 0 | 0 | 0 | 0 | 0 | NULL | NULL | NULL | NULL | NULL | 0 | 0
104224 | 573 | PESCO | 514142180220104 | NULL | S | 2180220103 | 731589 | 3761620 |  |  | 514 | UniversityTown | 51414 | Abdara | 0.4kV | 2180220103 | NULL | Secondary Distribution | 0 | 36 | PC Ordinary | NULL | NULL | NULL | NULL | NULL | NULL | Secondary Pole | T-17240920229 | 0 | 0 | R-Y-B | NULL | NULL | NULL | NULL | NULL | NULL | NULL | NULL | NULL | 0 | 0 | 0 | 0 | 0 | 0 | 0 | 0 | 0 | 0 | NULL | NULL | NULL | NULL | NULL | 0 | 0
104225 | 574 | PESCO | 514142180220104 | NULL | E | 2180220104 | 731582 | 3761587 |  |  | 514 | UniversityTown | 51414 | Abdara | 0.4kV | 2180220104 | R-Y-B-N | Secondary Distribution | 0 | 36 | PC Ordinary | ANT | ANT | ANT | ANT | NULL | NULL | Secondary Pole | T-17240920229 | 0 | 0 | R-Y-B | NULL | NULL | NULL | NULL | NULL | NULL | NULL | NULL | NULL | 0 | 1 | 0 | 0 | 0 | 0 | 0 | 0 | 0 | 0 | NULL | NULL | NULL | NULL | NULL | 0 | 0
104226 | 575 | PESCO | 514142180220105 | NULL | S | 2180220104 | 731582 | 3761587 |  |  | 514 | UniversityTown | 51414 | Abdara | 0.4kV | 2180220104 | NULL | Secondary Distribution | 0 | 36 | PC Ordinary | NULL | NULL | NULL | NULL | NULL | NULL | Secondary Pole | T-17240920229 | 0 | 0 | R-Y-B | NULL | NULL | NULL | NULL | NULL | NULL | NULL | NULL | NULL | 0 | 0 | 0 | 0 | 0 | 0 | 0 | 0 | 0 | 0 | NULL | NULL | NULL | NULL | NULL | 0 | 0
104227 | 576 | PESCO | 514142180220105 | NULL | E | 2180220105 | 731572 | 3761564 |  |  | 514 | UniversityTown | 51414 | Abdara | 0.4kV | 2180220105 | R-Y-B-N | Secondary Distribution | 0 | 36 | Steel Structure | ANT | ANT | ANT | ANT | NULL | NULL | Secondary Pole | T-17240920229 | 0 | 0 | R-Y-B | NULL | NULL | NULL | NULL | NULL | NULL | NULL | NULL | NULL | 0 | 1 | 0 | 0 | 0 | 0 | 0 | 0 | 0 | 0 | NULL | NULL | NULL | NULL | NULL | 0 | 0
104228 | 577 | PESCO | 514142180220106 | NULL | S | 2180220105 | 731572 | 3761564 |  |  | 514 | UniversityTown | 51414 | Abdara | 0.4kV | 2180220105 | NULL | Secondary Distribution | 0 | 36 | Steel Structure | NULL | NULL | NULL | NULL | NULL | NULL | Secondary Pole | T-17240920229 | 0 | 0 | R-Y-B | NULL | NULL | NULL | NULL | NULL | NULL | NULL | NULL | NULL | 0 | 0 | 0 | 0 | 0 | 0 | 0 | 0 | 0 | 0 | NULL | NULL | NULL | NULL | NULL | 0 | 0
104229 | 578 | PESCO | 514142180220106 | NULL | E | 2180220106 | 731569 | 3761556 |  |  | 514 | UniversityTown | 51414 | Abdara | 0.4kV | 2180220106 | R-Y-B-N | Secondary Distribution | 0 | 30 | PC Ordinary | ANT | ANT | ANT | ANT | NULL | NULL | Secondary Pole | T-17240920229 | 0 | 0 | R-Y-B | NULL | NULL | NULL | NULL | NULL | NULL | NULL | NULL | NULL | 0 | 9 | 0 | 0 | 0 | 0 | 0 | 0 | 0 | 0 | NULL | NULL | NULL | NULL | NULL | 0 | 0
104230 | 579 | PESCO | 514142180220107 | NULL | S | 2180220106 | 731569 | 3761556 |  |  | 514 | UniversityTown | 51414 | Abdara | 0.4kV | 2180220106 | NULL | Secondary Distribution | 0 | 30 | PC Ordinary | NULL | NULL | NULL | NULL | NULL | NULL | Secondary Pole | T-17240920229 | 0 | 0 | R-Y-B | NULL | NULL | NULL | NULL | NULL | NULL | NULL | NULL | NULL | 0 | 0 | 0 | 0 | 0 | 0 | 0 | 0 | 0 | 0 | NULL | NULL | NULL | NULL | NULL | 0 | 0
104231 | 580 | PESCO | 514142180220107 | NULL | E | 2180220107 | 731590 | 3761532 |  |  | 514 | UniversityTown | 51414 | Abdara | 0.4kV | 2180220107 | R-Y-B-N | Secondary Distribution | 0 | 30 | PC Ordinary | ANT | ANT | ANT | ANT | NULL | NULL | Secondary Pole | T-17240920229 | 0 | 0 | R-Y-B | NULL | NULL | NULL | NULL | NULL | NULL | NULL | NULL | NULL | 0 | 8 | 0 | 0 | 0 | 0 | 0 | 0 | 0 | 0 | NULL | NULL | NULL | NULL | NULL | 0 | 0
104232 | 581 | PESCO | 514142180220109 | NULL | S | 17240920235 | 731573 | 3761569 |  |  | 514 | UniversityTown | 51414 | Abdara | 0.4kV | 17240920235 | NULL | Secondary Distribution | 0 | NULL | jumper | NULL | NULL | NULL | NULL | NULL | NULL | Secondary Pole | T-17240920234 | 0 | 0 | R-Y-B | Common | connected | ELEMETEC | NULL | NULL | single pole | NULL | NULL | NULL | 0 | 0 | 0 | 0 | 0 | 0 | 0 | 0 | 0 | 0 | HAZRAT ABAD | Z:\GIS_Pakistan\Survey\Pictures\PESCO\UNIVERSUTY\ABDARA\T-17240920234.jpg | NULL | NULL | NULL | NULL | 0
104233 | 582 | PESCO | 514142180220109 | NULL | E | 2180220109 | 731536 | 3761638 |  |  | 514 | UniversityTown | 51414 | Abdara | 0.4kV | 2180220109 | R-Y-B-N | Secondary Distribution | 0 | 30 | Steel Structure | ANT | ANT | ANT | ANT | NULL | NULL | Secondary Pole | T-17240920234 | 0 | 0 | R-Y-B | NULL | NULL | NULL | NULL | NULL | NULL | NULL | NULL | NULL | 0 | 8 | 0 | 0 | 0 | 0 | 0 | 0 | 0 | 0 | NULL | NULL | NULL | NULL | NULL | 0 | 0
104234 | 583 | PESCO | 514142180220110 | NULL | S | 2180220109 | 731536 | 3761638 |  |  | 514 | UniversityTown | 51414 | Abdara | 0.4kV | 2180220109 | NULL | Secondary Distribution | 0 | 30 | Steel Structure | NULL | NULL | NULL | NULL | NULL | NULL | Secondary Pole | T-17240920234 | 0 | 0 | R-Y-B | NULL | NULL | NULL | NULL | NULL | NULL | NULL | NULL | NULL | 0 | 0 | 0 | 0 | 0 | 0 | 0 | 0 | 0 | 0 | NULL | NULL | NULL | NULL | NULL | 0 | 0
104235 | 584 | PESCO | 514142180220110 | NULL | E | 2180220110 | 731522 | 3761674 |  |  | 514 | UniversityTown | 51414 | Abdara | 0.4kV | 2180220110 | R-Y-B-N | Secondary Distribution | 0 | 30 | Steel Structure | ANT | ANT | ANT | ANT | NULL | NULL | Secondary Pole | T-17240920234 | 0 | 0 | R-Y-B | NULL | NULL | NULL | NULL | NULL | NULL | NULL | NULL | NULL | 0 | 4 | 0 | 0 | 0 | 0 | 0 | 0 | 0 | 0 | NULL | NULL | NULL | NULL | NULL | 0 | 0
104236 | 585 | PESCO | 514142180220111 | NULL | S | 2180220110 | 731522 | 3761674 |  |  | 514 | UniversityTown | 51414 | Abdara | 0.4kV | 2180220110 | NULL | Secondary Distribution | 0 | 30 | Steel Structure | NULL | NULL | NULL | NULL | NULL | NULL | Secondary Pole | T-17240920234 | 0 | 0 | R-Y-B | NULL | NULL | NULL | NULL | NULL | NULL | NULL | NULL | NULL | 0 | 0 | 0 | 0 | 0 | 0 | 0 | 0 | 0 | 0 | NULL | NULL | NULL | NULL | NULL | 0 | 0
104237 | 586 | PESCO | 514142180220111 | NULL | E | 2180220111 | 731496 | 3761701 |  |  | 514 | UniversityTown | 51414 | Abdara | 0.4kV | 2180220111 | R-Y-B-N | Secondary Distribution | 0 | 30 | Steel Structure | ANT | ANT | ANT | ANT | NULL | NULL | Secondary Pole | T-17240920234 | 0 | 0 | R-Y-B | NULL | NULL | NULL | NULL | NULL | NULL | NULL | NULL | NULL | 0 | 15 | 0 | 0 | 0 | 0 | 0 | 0 | 0 | 0 | NULL | NULL | NULL | NULL | NULL | 0 | 0
104238 | 587 | PESCO | 5141417240920230 | NULL | S | 17240920239 | 731549 | 3761452 |  |  | 514 | UniversityTown | 51414 | Abdara | 0.4kV | 17240920239 | NULL | Secondary Distribution | 0 | NULL | jumper | NULL | NULL | NULL | NULL | NULL | NULL | Secondary Pole | T-17240920238 | 0 | 0 | R-Y-B | Common | connected | ELEMETEC | NULL | NULL | single pole | NULL | NULL | NULL | 0 | 0 | 0 | 0 | 0 | 0 | 0 | 0 | 0 | 0 | HAZRAT ABAD | Z:\GIS_Pakistan\Survey\Pictures\PESCO\UNIVERSUTY\ABDARA\T-17240920238.jpg | NULL | NULL | NULL | NULL | 0
104239 | 588 | PESCO | 5141417240920230 | NULL | E | 17240920239 | 731549 | 3761452 |  |  | 514 | UniversityTown | 51414 | Abdara | 0.4kV | 17240920239 | R-Y-B-N | Secondary Distribution | 0 | NULL | jumper | ANT | ANT | ANT | ANT | NULL | NULL | Secondary Pole | T-17240920238 | 0 | 0 | R-Y-B | NULL | NULL | NULL | NULL | NULL | NULL | NULL | NULL | NULL | 0 | 9 | 0 | 0 | 0 | 0 | 0 | 0 | 0 | 0 | NULL | NULL | NULL | NULL | NULL | NULL | 0
104240 | 589 | PESCO | 514142180220113 | NULL | S | 17240920239 | 731549 | 3761452 |  |  | 514 | UniversityTown | 51414 | Abdara | 0.4kV | 17240920239 | NULL | Secondary Distribution | 0 | NULL | jumper | NULL | NULL | NULL | NULL | NULL | NULL | Secondary Pole | T-17240920238 | 0 | 0 | R-Y-B | NULL | NULL | NULL | NULL | NULL | NULL | NULL | NULL | NULL | 0 | 0 | 0 | 0 | 0 | 0 | 0 | 0 | 0 | 0 | NULL | NULL | NULL | NULL | NULL | NULL | 0
104241 | 590 | PESCO | 514142180220113 | NULL | E | 2180220113 | 731528 | 3761402 |  |  | 514 | UniversityTown | 51414 | Abdara | 0.4kV | 2180220113 | R-Y-B-N | Secondary Distribution | 0 | 30 | Steel Structure | ANT | ANT | ANT | ANT | NULL | NULL | Secondary Pole | T-17240920238 | 0 | 0 | R-Y-B | NULL | NULL | NULL | NULL | NULL | NULL | NULL | NULL | NULL | 0 | 13 | 0 | 0 | 0 | 0 | 0 | 0 | 0 | 0 | NULL | NULL | NULL | NULL | NULL | NULL | 0
104242 | 591 | PESCO | 514142170822650 | NULL | S | 2180220113 | 731528 | 3761402 |  |  | 514 | UniversityTown | 51414 | Abdara | 0.4kV | 2180220113 | NULL | Secondary Distribution | 0 | 30 | Steel Structure | NULL | NULL | NULL | NULL | NULL | NULL | Secondary Pole | T-17240920238 | 0 | 0 | R-Y-B | NULL | NULL | NULL | NULL | NULL | NULL | NULL | NULL | NULL | 0 | 0 | 0 | 0 | 0 | 0 | 0 | 0 | 0 | 0 | NULL | NULL | NULL | NULL | NULL | NULL | 0
104243 | 592 | PESCO | 514142170822650 | NULL | E | 2170822650 | 731500 | 3761360 |  |  | 514 | UniversityTown | 51414 | Abdara | 0.4kV | 2170822650 | R-Y-B-N | Secondary Distribution | 0 | 30 | Steel Structure | ANT | ANT | ANT | ANT | NULL | NULL | Secondary Pole | T-17240920238 | 0 | 0 | R-Y-B | NULL | NULL | NULL | NULL | NULL | NULL | NULL | NULL | NULL | 0 | 0 | 0 | 0 | 0 | 0 | 0 | 0 | 0 | 0 | NULL | NULL | NULL | NULL | NULL | NULL | 0
104244 | 593 | PESCO | 5141417240920220 | NULL | S | 17240920220 | 731845 | 3761737 |  |  | 514 | UniversityTown | 51414 | Abdara | 0.4kV | 17240920220 | R-Y-B-N | Secondary Distribution | 0 | NULL | jumper | NULL | NULL | NULL | NULL | NULL | NULL | Secondary Pole | T-17240920219 | 0 | 0 | R-Y-B | Common | connected | HAMMAD | NULL | NULL | single pole | NULL | NULL | NULL | 0 | 0 | 0 | 0 | 0 | 0 | 0 | 0 | 0 | 0 | WALI ABAD MADRASSA | Z:\GIS_Pakistan\Survey\Pictures\PESCO\UNIVERSUTY\ABDARA\T-17240920219.jpg | NULL | NULL | NULL | NULL | 0
104245 | 594 | PESCO | 5141417240920220 | NULL | E | 17240920220 | 731845 | 3761737 |  |  | 514 | UniversityTown | 51414 | Abdara | 0.4kV | 17240920220 | R-Y-B-N | Secondary Distribution | 0 | NULL | jumper | ANT | ANT | ANT | ANT | NULL | NULL | Secondary Pole | T-17240920219 | 0 | 0 | R-Y-B | NULL | NULL | NULL | NULL | NULL | NULL | NULL | NULL | NULL | 0 | 0 | 0 | 0 | 0 | 0 | 0 | 0 | 0 | 0 | NULL | NULL | NULL | NULL | NULL | NULL | 0
104246 | 595 | PESCO | 514142180220115 | NULL | S | 17240920220 | 731845 | 3761737 |  |  | 514 | UniversityTown | 51414 | Abdara | 0.4kV | 17240920220 | NULL | Secondary Distribution | 0 | NULL | jumper | NULL | NULL | NULL | NULL | NULL | NULL | Secondary Pole | T-17240920219 | 0 | 0 | R-Y-B | Common | connected | HAMMAD | NULL | NULL | single pole | NULL | NULL | NULL | 0 | 0 | 0 | 0 | 0 | 0 | 0 | 0 | 0 | 0 | WALI ABAD MADRASSA | Z:\GIS_Pakistan\Survey\Pictures\PESCO\UNIVERSUTY\ABDARA\T-17240920219.jpg | NULL | NULL | NULL | NULL | 0
104247 | 596 | PESCO | 514142180220115 | NULL | E | 2180220115 | 731864 | 3761708 |  |  | 514 | UniversityTown | 51414 | Abdara | 0.4kV | 2180220115 | R-Y-B-N | Secondary Distribution | 0 | 30 | PC Ordinary | ANT | ANT | ANT | ANT | NULL | NULL | Secondary Pole | T-17240920219 | 0 | 0 | R-Y-B | NULL | NULL | NULL | NULL | NULL | NULL | NULL | NULL | NULL | 0 | 25 | 0 | 0 | 0 | 0 | 0 | 0 | 0 | 0 | NULL | NULL | NULL | NULL | NULL | 0 | 0
104248 | 597 | PESCO | 5141417280920310 | NULL | S | 17280920310 | 731602 | 3762629 |  |  | 514 | UniversityTown | 51414 | Abdara | 0.4kV | 17280920310 | NULL | Secondary Distribution | 0 | NULL | jumper | NULL | NULL | NULL | NULL | NULL | NULL | Secondary Pole | T-17280920309 | 0 | 0 | R-Y-B | Common | connected | SIEMENS | NULL | NULL | single pole | NULL | NULL | NULL | 0 | 0 | 0 | 0 | 0 | 0 | 0 | 0 | 0 | 0 | WALI ABAD | Z:\GIS_Pakistan\Survey\Pictures\PESCO\UNIVERSUTY\ABDARA\T-17280920309.jpg | NULL | NULL | NULL | NULL | 0
104249 | 598 | PESCO | 5141417280920310 | NULL | E | 17280920310 | 731602 | 3762629 |  |  | 514 | UniversityTown | 51414 | Abdara | 0.4kV | 17280920310 | R-Y-B-N | Secondary Distribution | 0 | NULL | jumper | ANT | ANT | ANT | ANT | NULL | NULL | Secondary Pole | T-17280920309 | 0 | 0 | R-Y-B | NULL | NULL | NULL | NULL | NULL | NULL | NULL | NULL | NULL | 0 | 2 | 1 | 0 | 0 | 0 | 0 | 0 | 0 | 0 | NULL | NULL | NULL | NULL | NULL | NULL | 0
104250 | 599 | PESCO | 514141020720034 | NULL | S | 17280920310 | 731602 | 3762629 |  |  | 514 | UniversityTown | 51414 | Abdara | 0.4kV | 17280920310 | NULL | Secondary Distribution | 0 | NULL | jumper | NULL | NULL | NULL | NULL | NULL | NULL | Secondary Pole | T-17280920309 | 0 | 0 | R-Y-B | NULL | NULL | NULL | NULL | NULL | NULL | NULL | NULL | NULL | 0 | 0 | 0 | 0 | 0 | 0 | 0 | 0 | 0 | 0 | NULL | NULL | NULL | NULL | NULL | NULL | 0
104251 | 600 | PESCO | 514141020720034 | NULL | E | 1020720034 | 731629 | 3762625 |  |  | 514 | UniversityTown | 51414 | Abdara | 0.4kV | 1020720034 | R-Y-B-N | Secondary Distribution | 0 | 30 | Steel Structure | ANT | ANT | ANT | ANT | NULL | NULL | Secondary Pole | T-17280920309 | 0 | 0 | R-Y-B | NULL | NULL | NULL | NULL | NULL | NULL | NULL | NULL | NULL | 0 | 0 | 0 | 0 | 0 | 0 | 0 | 0 | 0 | 0 | NULL | NULL | NULL | NULL | NULL | NULL | 0
104252 | 601 | PESCO | 514142160822609 | NULL | S | 1020720034 | 731629 | 3762625 |  |  | 514 | UniversityTown | 51414 | Abdara | 0.4kV | 1020720034 | NULL | Secondary Distribution | 0 | 30 | Steel Structure | NULL | NULL | NULL | NULL | NULL | NULL | Secondary Pole | T-17280920309 | 0 | 0 | R-Y-B | NULL | NULL | NULL | NULL | NULL | NULL | NULL | NULL | NULL | 0 | 0 | 0 | 0 | 0 | 0 | 0 | 0 | 0 | 0 | NULL | NULL | NULL | NULL | NULL | 0 | 0
104253 | 602 | PESCO | 514142160822609 | NULL | E | 2160822609 | 731622 | 3762610 |  |  | 514 | UniversityTown | 51414 | Abdara | 0.4kV | 2160822609 | R-Y-B-N | Secondary Distribution | 0 | 30 | Flying Shehkal | ANT | ANT | ANT | ANT | NULL | NULL | Secondary Pole | T-17280920309 | 0 | 0 | R-Y-B | NULL | NULL | NULL | NULL | NULL | NULL | NULL | NULL | NULL | 0 | 0 | 0 | 0 | 0 | 0 | 0 | 0 | 0 | 0 | NULL | NULL | NULL | NULL | NULL | 0 | 0
104254 | 603 | PESCO | 514142160822610 | NULL | S | 2160822609 | 731622 | 3762610 |  |  | 514 | UniversityTown | 51414 | Abdara | 0.4kV | 2160822609 | NULL | Secondary Distribution | 0 | 30 | Flying Shehkal | NULL | NULL | NULL | NULL | NULL | NULL | Secondary Pole | T-17280920309 | 0 | 0 | R-Y-B | NULL | NULL | NULL | NULL | NULL | NULL | NULL | NULL | NULL | 0 | 0 | 0 | 0 | 0 | 0 | 0 | 0 | 0 | 0 | NULL | NULL | NULL | NULL | NULL | 0 | 0
104255 | 604 | PESCO | 514142160822610 | NULL | E | 2160822610 | 731633 | 3762572 |  |  | 514 | UniversityTown | 51414 | Abdara | 0.4kV | 2160822610 | R-Y-B-N | Secondary Distribution | 0 | 30 | Flying Shehkal | ANT | ANT | ANT | ANT | NULL | NULL | Secondary Pole | T-17280920309 | 0 | 0 | R-Y-B | NULL | NULL | NULL | NULL | NULL | NULL | NULL | NULL | NULL | 0 | 0 | 0 | 0 | 0 | 0 | 0 | 0 | 0 | 0 | NULL | NULL | NULL | NULL | NULL | 0 | 0
104256 | 605 | PESCO | 514142160822611 | NULL | S | 2160822610 | 731633 | 3762572 |  |  | 514 | UniversityTown | 51414 | Abdara | 0.4kV | 2160822610 | NULL | Secondary Distribution | 0 | 30 | Flying Shehkal | NULL | NULL | NULL | NULL | NULL | NULL | Secondary Pole | T-17280920309 | 0 | 0 | R-Y-B | NULL | NULL | NULL | NULL | NULL | NULL | NULL | NULL | NULL | 0 | 0 | 0 | 0 | 0 | 0 | 0 | 0 | 0 | 0 | NULL | NULL | NULL | NULL | NULL | 0 | 0
104257 | 606 | PESCO | 514142160822611 | NULL | E | 2160822611 | 731626 | 3762569 |  |  | 514 | UniversityTown | 51414 | Abdara | 0.4kV | 2160822611 | R-Y-B-N | Secondary Distribution | 0 | 30 | Flying Shehkal | PVC 37/0.083 | PVC 37/0.083 | PVC 37/0.083 | PVC 37/0.083 | NULL | NULL | Secondary Pole | T-17280920309 | 0 | 0 | R-Y-B | NULL | NULL | NULL | NULL | NULL | NULL | NULL | NULL | NULL | 0 | 0 | 0 | 0 | 0 | 0 | 0 | 0 | 0 | 0 | NULL | NULL | NULL | NULL | NULL | 0 | 0
104258 | 607 | PESCO | 514142160822612 | NULL | S | 2160822611 | 731626 | 3762569 |  |  | 514 | UniversityTown | 51414 | Abdara | 0.4kV | 2160822611 | NULL | Secondary Distribution | 0 | 30 | Flying Shehkal | NULL | NULL | NULL | NULL | NULL | NULL | Secondary Pole | T-17280920309 | 0 | 0 | R-Y-B | NULL | NULL | NULL | NULL | NULL | NULL | NULL | NULL | NULL | 0 | 0 | 0 | 0 | 0 | 0 | 0 | 0 | 0 | 0 | NULL | NULL | NULL | NULL | NULL | 0 | 0
104259 | 608 | PESCO | 514142160822612 | NULL | E | 2160822612 | 731609 | 3762539 |  |  | 514 | UniversityTown | 51414 | Abdara | 0.4kV | 2160822612 | R-Y-B-N | Secondary Distribution | 0 | 30 | Steel Structure | ANT | ANT | ANT | ANT | NULL | NULL | Secondary Pole | T-17280920309 | 0 | 0 | R-Y-B | NULL | NULL | NULL | NULL | NULL | NULL | NULL | NULL | NULL | 0 | 0 | 0 | 0 | 0 | 0 | 0 | 0 | 0 | 0 | NULL | NULL | NULL | NULL | NULL | 0 | 0
104260 | 609 | PESCO | 514142160822613 | NULL | S | 2160822612 | 731609 | 3762539 |  |  | 514 | UniversityTown | 51414 | Abdara | 0.4kV | 2160822612 | NULL | Secondary Distribution | 0 | 30 | Steel Structure | NULL | NULL | NULL | NULL | NULL | NULL | Secondary Pole | T-17280920309 | 0 | 0 | R-Y-B | NULL | NULL | NULL | NULL | NULL | NULL | NULL | NULL | NULL | 0 | 0 | 0 | 0 | 0 | 0 | 0 | 0 | 0 | 0 | NULL | NULL | NULL | NULL | NULL | 0 | 0
104261 | 610 | PESCO | 514142160822613 | NULL | E | 2160822613 | 731608 | 3762535 |  |  | 514 | UniversityTown | 51414 | Abdara | 0.4kV | 2160822613 | R-Y-B-N | Secondary Distribution | 0 | 30 | Flying Shehkal | ANT | ANT | ANT | ANT | NULL | NULL | Secondary Pole | T-17280920309 | 0 | 0 | R-Y-B | NULL | NULL | NULL | NULL | NULL | NULL | NULL | NULL | NULL | 0 | 0 | 0 | 0 | 0 | 0 | 0 | 0 | 0 | 0 | NULL | NULL | NULL | NULL | NULL | 0 | 0
104262 | 611 | PESCO | 514141020720035 | NULL | S | 17280920310 | 731602 | 3762629 |  |  | 514 | UniversityTown | 51414 | Abdara | 0.4kV | 17280920310 | NULL | Secondary Distribution | 0 | NULL | jumper | NULL | NULL | NULL | NULL | NULL | NULL | Secondary Pole | T-17280920309 | 0 | 0 | R-Y-B | Common | connected | SIEMENS | NULL | NULL | single pole | NULL | NULL | NULL | 0 | 0 | 0 | 0 | 0 | 0 | 0 | 0 | 0 | 0 | WALI ABAD | Z:\GIS_Pakistan\Survey\Pictures\PESCO\UNIVERSUTY\ABDARA\T-17280920309.jpg | NULL | NULL | NULL | NULL | 0
104263 | 612 | PESCO | 514141020720035 | NULL | E | 1020720035 | 731574 | 3762592 |  |  | 514 | UniversityTown | 51414 | Abdara | 0.4kV | 1020720035 | R-Y-B-N | Secondary Distribution | 0 | 36 | Tubler Steel | PVC 19/0.083 | PVC 19/0.083 | PVC 19/0.083 | PVC 19/0.083 | NULL | NULL | Secondary Pole | T-17280920309 | 0 | 0 | R-Y-B | NULL | NULL | NULL | NULL | NULL | NULL | NULL | NULL | NULL | 0 | 16 | 0 | 0 | 0 | 0 | 0 | 0 | 0 | 0 | NULL | NULL | NULL | NULL | NULL | 0 | 0
104264 | 613 | PESCO | 514141020720037 | NULL | S | 17280920317 | 731520 | 3762406 |  |  | 514 | UniversityTown | 51414 | Abdara | 0.4kV | 17280920317 | NULL | Secondary Distribution | 0 | NULL | jumper | NULL | NULL | NULL | NULL | NULL | NULL | Secondary Pole | T-17280920316 | 0 | 0 | R-Y-B | Common | connected | PEL | NULL | NULL | single pole | NULL | NULL | NULL | 0 | 0 | 0 | 0 | 0 | 0 | 0 | 0 | 0 | 0 | WALI ABAD | Z:\GIS_Pakistan\Survey\Pictures\PESCO\UNIVERSUTY\ABDARA\T-17280920316.jpg | NULL | NULL | NULL | NULL | 0
104265 | 614 | PESCO | 514141020720037 | NULL | E | 1020720037 | 731493 | 3762481 |  |  | 514 | UniversityTown | 51414 | Abdara | 0.4kV | 1020720037 | B-N | Secondary Distribution | 0 | 36 | Steel Structure | NULL | NULL | ANT | ANT | NULL | NULL | Secondary Pole | T-17280920316 | 0 | 0 | R-Y-B | NULL | NULL | NULL | NULL | NULL | NULL | NULL | NULL | NULL | 0 | 15 | 0 | 0 | 0 | 0 | 0 | 0 | 0 | 0 | NULL | NULL | NULL | NULL | NULL | 0 | 0
104266 | 615 | PESCO | 514141020720038 | NULL | S | 1020720037 | 731493 | 3762481 |  |  | 514 | UniversityTown | 51414 | Abdara | 0.4kV | 1020720037 | NULL | Secondary Distribution | 0 | 36 | Steel Structure | NULL | NULL | NULL | NULL | NULL | NULL | Secondary Pole | T-17280920316 | 0 | 0 | R-Y-B | NULL | NULL | NULL | NULL | NULL | NULL | NULL | NULL | NULL | 0 | 0 | 0 | 0 | 0 | 0 | 0 | 0 | 0 | 0 | NULL | NULL | NULL | NULL | NULL | 0 | 0
104267 | 616 | PESCO | 514141020720038 | NULL | E | 1020720038 | 731457 | 3762441 |  |  | 514 | UniversityTown | 51414 | Abdara | 0.4kV | 1020720038 | B-N | Secondary Distribution | 0 | 30 | Steel Structure | NULL | NULL | ANT | ANT | NULL | NULL | Secondary Pole | T-17280920316 | 0 | 0 | R-Y-B | NULL | NULL | NULL | NULL | NULL | NULL | NULL | NULL | NULL | 0 | 3 | 0 | 0 | 0 | 0 | 0 | 0 | 0 | 0 | NULL | NULL | NULL | NULL | NULL | 0 | 0
104268 | 617 | PESCO | 514141020720039 | NULL | S | 1020720038 | 731457 | 3762441 |  |  | 514 | UniversityTown | 51414 | Abdara | 0.4kV | 1020720038 | NULL | Secondary Distribution | 0 | 30 | Steel Structure | NULL | NULL | NULL | NULL | NULL | NULL | Secondary Pole | T-17280920316 | 0 | 0 | R-Y-B | NULL | NULL | NULL | NULL | NULL | NULL | NULL | NULL | NULL | 0 | 0 | 0 | 0 | 0 | 0 | 0 | 0 | 0 | 0 | NULL | NULL | NULL | NULL | NULL | 0 | 0
104269 | 618 | PESCO | 514141020720039 | NULL | E | 1020720039 | 731420 | 3762404 |  |  | 514 | UniversityTown | 51414 | Abdara | 0.4kV | 1020720039 | B-N | Secondary Distribution | 0 | 30 | Steel Structure | NULL | NULL | ANT | ANT | NULL | NULL | Secondary Pole | T-17280920316 | 0 | 0 | R-Y-B | NULL | NULL | NULL | NULL | NULL | NULL | NULL | NULL | NULL | 0 | 3 | 0 | 0 | 0 | 0 | 0 | 0 | 0 | 0 | NULL | NULL | NULL | NULL | NULL | 0 | 0
104270 | 619 | PESCO | 514141020720040 | NULL | S | 17280920317 | 731520 | 3762406 |  |  | 514 | UniversityTown | 51414 | Abdara | 0.4kV | 17280920317 | NULL | Secondary Distribution | 0 | NULL | jumper | NULL | NULL | NULL | NULL | NULL | NULL | Secondary Pole | T-17280920316 | 0 | 0 | R-Y-B | Common | connected | PEL | NULL | NULL | single pole | NULL | NULL | NULL | 0 | 0 | 0 | 0 | 0 | 0 | 0 | 0 | 0 | 0 | WALI ABAD | Z:\GIS_Pakistan\Survey\Pictures\PESCO\UNIVERSUTY\ABDARA\T-17280920316.jpg | NULL | NULL | NULL | NULL | 0
104271 | 620 | PESCO | 514141020720040 | NULL | E | 1020720040 | 731562 | 3762428 |  |  | 514 | UniversityTown | 51414 | Abdara | 0.4kV | 1020720040 | R-Y-N | Secondary Distribution | 0 | 30 | Steel Structure | ANT | ANT | NULL | ANT | NULL | NULL | Secondary Pole | T-17280920316 | 0 | 0 | R-Y-B | NULL | NULL | NULL | NULL | NULL | NULL | NULL | NULL | NULL | 0 | 14 | 0 | 0 | 0 | 0 | 0 | 0 | 0 | 0 | NULL | NULL | NULL | NULL | NULL | 0 | 0
104272 | 621 | PESCO | 514141020720041 | NULL | S | 1020720040 | 731562 | 3762428 |  |  | 514 | UniversityTown | 51414 | Abdara | 0.4kV | 1020720040 | NULL | Secondary Distribution | 0 | 30 | Steel Structure | NULL | NULL | NULL | NULL | NULL | NULL | Secondary Pole | T-17280920316 | 0 | 0 | R-Y-B | NULL | NULL | NULL | NULL | NULL | NULL | NULL | NULL | NULL | 0 | 0 | 0 | 0 | 0 | 0 | 0 | 0 | 0 | 0 | NULL | NULL | NULL | NULL | NULL | 0 | 0
104273 | 622 | PESCO | 514141020720041 | NULL | E | 1020720041 | 731634 | 3762428 |  |  | 514 | UniversityTown | 51414 | Abdara | 0.4kV | 1020720041 | R-Y-N | Secondary Distribution | 0 | 30 | Steel Structure | ANT | ANT | NULL | ANT | NULL | NULL | Secondary Pole | T-17280920316 | 0 | 0 | R-Y-B | NULL | NULL | NULL | NULL | NULL | NULL | NULL | NULL | NULL | 0 | 19 | 0 | 0 | 0 | 0 | 0 | 0 | 0 | 0 | NULL | NULL | NULL | NULL | NULL | 0 | 0
104274 | 623 | PESCO | 5141417280920320 | NULL | S | 17280920321 | 731550 | 3762331 |  |  | 514 | UniversityTown | 51414 | Abdara | 0.4kV | 17280920321 | NULL | Secondary Distribution | 0 | NULL | jumper | NULL | NULL | NULL | NULL | NULL | NULL | Secondary Pole | T-17280920320 | 0 | 0 | R-Y-B | Common | connected | PEL | NULL | NULL | single pole | NULL | NULL | NULL | 0 | 0 | 0 | 0 | 0 | 0 | 0 | 0 | 0 | 0 | WALI ABAD | Z:\GIS_Pakistan\Survey\Pictures\PESCO\UNIVERSUTY\ABDARA\T-17280920320.jpg | NULL | NULL | NULL | NULL | 0
104275 | 624 | PESCO | 5141417280920320 | NULL | E | 17280920321 | 731550 | 3762331 |  |  | 514 | UniversityTown | 51414 | Abdara | 0.4kV | 17280920321 | R-Y-N | Secondary Distribution | 0 | NULL | jumper | ANT | ANT | ANT | ANT | NULL | NULL | Secondary Pole | T-17280920320 | 0 | 0 | R-Y-B | NULL | NULL | NULL | NULL | NULL | NULL | NULL | NULL | NULL | 0 | 21 | 0 | 0 | 0 | 0 | 0 | 0 | 0 | 0 | NULL | NULL | NULL | NULL | NULL | 0 | 0
104276 | 625 | PESCO | 514141020720043 | NULL | S | 17280920321 | 731550 | 3762331 |  |  | 514 | UniversityTown | 51414 | Abdara | 0.4kV | 17280920321 | NULL | Secondary Distribution | 0 | NULL | jumper | NULL | NULL | NULL | NULL | NULL | NULL | Secondary Pole | T-17280920320 | 0 | 0 | R-Y-B | Common | connected | PEL | NULL | NULL | single pole | NULL | NULL | NULL | 0 | 0 | 0 | 0 | 0 | 0 | 0 | 0 | 0 | 0 | WALI ABAD | Z:\GIS_Pakistan\Survey\Pictures\PESCO\UNIVERSUTY\ABDARA\T-17280920320.jpg | NULL | NULL | NULL | NULL | 0
104277 | 626 | PESCO | 514141020720043 | NULL | E | 1020720043 | 731533 | 3762373 |  |  | 514 | UniversityTown | 51414 | Abdara | 0.4kV | 1020720043 | R-Y-B-N | Secondary Distribution | 0 | 36 | PC Ordinary | ANT | ANT | ANT | ANT | NULL | NULL | Secondary Pole | T-17280920320 | 0 | 0 | R-Y-B | NULL | NULL | NULL | NULL | NULL | NULL | NULL | NULL | NULL | 0 | 20 | 0 | 0 | 0 | 0 | 0 | 0 | 0 | 0 | NULL | NULL | NULL | NULL | NULL | 0 | 0
104278 | 627 | PESCO | 514141020720044 | NULL | S | 1020720043 | 731533 | 3762373 |  |  | 514 | UniversityTown | 51414 | Abdara | 0.4kV | 1020720043 | NULL | Secondary Distribution | 0 | 36 | PC Ordinary | NULL | NULL | NULL | NULL | NULL | NULL | Secondary Pole | T-17280920320 | 0 | 0 | R-Y-B | NULL | NULL | NULL | NULL | NULL | NULL | NULL | NULL | NULL | 0 | 0 | 0 | 0 | 0 | 0 | 0 | 0 | 0 | 0 | NULL | NULL | NULL | NULL | NULL | 0 | 0
104279 | 628 | PESCO | 514141020720044 | NULL | E | 1020720044 | 731518 | 3762405 |  |  | 514 | UniversityTown | 51414 | Abdara | 0.4kV | 1020720044 | R-Y-B-N | Secondary Distribution | 0 | 36 | Steel Structure | ANT | ANT | ANT | ANT | NULL | NULL | Secondary Pole | T-17280920320 | 0 | 0 | R-Y-B | NULL | NULL | NULL | NULL | NULL | NULL | NULL | NULL | NULL | 0 | 9 | 0 | 0 | 0 | 0 | 0 | 0 | 0 | 0 | NULL | NULL | NULL | NULL | NULL | 0 | 0
104280 | 629 | PESCO | 514142250220163 | NULL | S | 17280920327 | 731625 | 3762219 |  |  | 514 | UniversityTown | 51414 | Abdara | 0.4kV | 17280920327 | NULL | Secondary Distribution | 0 | NULL | jumper | NULL | NULL | NULL | NULL | NULL | NULL | Secondary Pole | T-17280920326 | 0 | 0 | R-Y-B | Common | connected | ELEMETEC | NULL | NULL | Double pole | NULL | NULL | NULL | 0 | 0 | 0 | 0 | 0 | 0 | 0 | 0 | 0 | 0 | WALI ABAD | Z:\GIS_Pakistan\Survey\Pictures\PESCO\UNIVERSUTY\ABDARA\T-17280920326.jpg | NULL | NULL | NULL | NULL | 0
104281 | 630 | PESCO | 514142250220163 | NULL | E | 2250220163 | 731665 | 3762225 |  |  | 514 | UniversityTown | 51414 | Abdara | 0.4kV | 2250220163 | R-Y-B-N | Secondary Distribution | 0 | 36 | PC Ordinary | ANT | ANT | ANT | ANT | NULL | NULL | Secondary Pole | T-17280920326 | 0 | 0 | R-Y-B | NULL | NULL | NULL | NULL | NULL | NULL | NULL | NULL | NULL | 0 | 10 | 1 | 0 | 0 | 0 | 0 | 0 | 0 | 0 | NULL | NULL | NULL | NULL | NULL | 0 | 0
104282 | 631 | PESCO | 514142250220164 | NULL | S | 2250220163 | 731665 | 3762225 |  |  | 514 | UniversityTown | 51414 | Abdara | 0.4kV | 2250220163 | NULL | Secondary Distribution | 0 | 36 | PC Ordinary | NULL | NULL | NULL | NULL | NULL | NULL | Secondary Pole | T-17280920326 | 0 | 0 | R-Y-B | NULL | NULL | NULL | NULL | NULL | NULL | NULL | NULL | NULL | 0 | 0 | 0 | 0 | 0 | 0 | 0 | 0 | 0 | 0 | NULL | NULL | NULL | NULL | NULL | 0 | 0
104283 | 632 | PESCO | 514142250220164 | NULL | E | 2250220164 | 731668 | 3762262 |  |  | 514 | UniversityTown | 51414 | Abdara | 0.4kV | 2250220164 | R-Y-B-N | Secondary Distribution | 0 | 30 | Steel Structure | ANT | ANT | ANT | ANT | NULL | NULL | Secondary Pole | T-17280920326 | 0 | 0 | R-Y-B | NULL | NULL | NULL | NULL | NULL | NULL | NULL | NULL | NULL | 0 | 5 | 0 | 0 | 0 | 0 | 0 | 0 | 0 | 0 | NULL | NULL | NULL | NULL | NULL | 0 | 0
104284 | 633 | PESCO | 514142250220165 | NULL | S | 2250220164 | 731668 | 3762262 |  |  | 514 | UniversityTown | 51414 | Abdara | 0.4kV | 2250220164 | NULL | Secondary Distribution | 0 | 30 | Steel Structure | NULL | NULL | NULL | NULL | NULL | NULL | Secondary Pole | T-17280920326 | 0 | 0 | R-Y-B | NULL | NULL | NULL | NULL | NULL | NULL | NULL | NULL | NULL | 0 | 0 | 0 | 0 | 0 | 0 | 0 | 0 | 0 | 0 | NULL | NULL | NULL | NULL | NULL | 0 | 0
104285 | 634 | PESCO | 514142250220165 | NULL | E | 2250220165 | 731670 | 3762300 |  |  | 514 | UniversityTown | 51414 | Abdara | 0.4kV | 2250220165 | R-Y-B-N | Secondary Distribution | 0 | 30 | Steel Structure | ANT | ANT | ANT | ANT | NULL | NULL | Secondary Pole | T-17280920326 | 0 | 0 | R-Y-B | NULL | NULL | NULL | NULL | NULL | NULL | NULL | NULL | NULL | 0 | 6 | 0 | 0 | 0 | 0 | 0 | 0 | 0 | 0 | NULL | NULL | NULL | NULL | NULL | 0 | 0
104286 | 635 | PESCO | 514142250220166 | NULL | S | 2250220163 | 731665 | 3762225 |  |  | 514 | UniversityTown | 51414 | Abdara | 0.4kV | 2250220163 | NULL | Secondary Distribution | 0 | 36 | PC Ordinary | NULL | NULL | NULL | NULL | NULL | NULL | Secondary Pole | T-17280920326 | 0 | 0 | R-Y-B | NULL | NULL | NULL | NULL | NULL | NULL | NULL | NULL | NULL | 0 | 0 | 0 | 0 | 0 | 0 | 0 | 0 | 0 | 0 | NULL | NULL | NULL | NULL | NULL | 0 | 0
104287 | 636 | PESCO | 514142250220166 | NULL | E | 2250220166 | 731668 | 3762192 |  |  | 514 | UniversityTown | 51414 | Abdara | 0.4kV | 2250220166 | R-Y-B-N | Secondary Distribution | 0 | 36 | PC Ordinary | ANT | ANT | ANT | ANT | NULL | NULL | Secondary Pole | T-17280920326 | 0 | 0 | R-Y-B | NULL | NULL | NULL | NULL | NULL | NULL | NULL | NULL | NULL | 0 | 6 | 0 | 0 | 0 | 0 | 0 | 0 | 0 | 0 | NULL | NULL | NULL | NULL | NULL | 0 | 0
104288 | 637 | PESCO | 514142250220167 | NULL | S | 17280920327 | 731625 | 3762219 |  |  | 514 | UniversityTown | 51414 | Abdara | 0.4kV | 17280920327 | NULL | Secondary Distribution | 0 | NULL | jumper | NULL | NULL | NULL | NULL | NULL | NULL | Secondary Pole | T-17280920326 | 0 | 0 | R-Y-B | Common | connected | ELEMETEC | NULL | NULL | Double pole | NULL | NULL | NULL | 0 | 0 | 0 | 0 | 0 | 0 | 0 | 0 | 0 | 0 | WALI ABAD | Z:\GIS_Pakistan\Survey\Pictures\PESCO\UNIVERSUTY\ABDARA\T-17280920326.jpg | NULL | NULL | NULL | NULL | 0
104289 | 638 | PESCO | 514142250220167 | NULL | E | 2250220167 | 731594 | 3762217 |  |  | 514 | UniversityTown | 51414 | Abdara | 0.4kV | 2250220167 | R-Y-B-N | Secondary Distribution | 0 | 36 | PC Ordinary | ANT | ANT | ANT | ANT | NULL | NULL | Secondary Pole | T-17280920326 | 0 | 0 | R-Y-B | NULL | NULL | NULL | NULL | NULL | NULL | NULL | NULL | NULL | 0 | 11 | 0 | 0 | 0 | 0 | 0 | 0 | 0 | 0 | NULL | NULL | NULL | NULL | NULL | 0 | 0
104290 | 639 | PESCO | 514142250220168 | NULL | S | 2250220167 | 731594 | 3762217 |  |  | 514 | UniversityTown | 51414 | Abdara | 0.4kV | 2250220167 | NULL | Secondary Distribution | 0 | 36 | PC Ordinary | NULL | NULL | NULL | NULL | NULL | NULL | Secondary Pole | T-17280920326 | 0 | 0 | R-Y-B | NULL | NULL | NULL | NULL | NULL | NULL | NULL | NULL | NULL | 0 | 0 | 0 | 0 | 0 | 0 | 0 | 0 | 0 | 0 | NULL | NULL | NULL | NULL | NULL | 0 | 0
104291 | 640 | PESCO | 514142250220168 | NULL | E | 2250220168 | 731559 | 3762202 |  |  | 514 | UniversityTown | 51414 | Abdara | 0.4kV | 2250220168 | R-Y-B-N | Secondary Distribution | 0 | 30 | PC Ordinary | ANT | ANT | ANT | ANT | NULL | NULL | Secondary Pole | T-17280920326 | 0 | 0 | R-Y-B | NULL | NULL | NULL | NULL | NULL | NULL | NULL | NULL | NULL | 0 | 7 | 0 | 0 | 0 | 0 | 0 | 0 | 0 | 0 | NULL | NULL | NULL | NULL | NULL | 0 | 0
104292 | 641 | PESCO | 514142250220169 | NULL | S | 2250220168 | 731559 | 3762202 |  |  | 514 | UniversityTown | 51414 | Abdara | 0.4kV | 2250220168 | NULL | Secondary Distribution | 0 | 30 | PC Ordinary | NULL | NULL | NULL | NULL | NULL | NULL | Secondary Pole | T-17280920326 | 0 | 0 | R-Y-B | NULL | NULL | NULL | NULL | NULL | NULL | NULL | NULL | NULL | 0 | 0 | 0 | 0 | 0 | 0 | 0 | 0 | 0 | 0 | NULL | NULL | NULL | NULL | NULL | 0 | 0
104293 | 642 | PESCO | 514142250220169 | NULL | E | 2250220169 | 731521 | 3762190 |  |  | 514 | UniversityTown | 51414 | Abdara | 0.4kV | 2250220169 | R-Y-B-N | Secondary Distribution | 0 | 30 | PC Ordinary | ANT | ANT | ANT | ANT | NULL | NULL | Secondary Pole | T-17280920326 | 0 | 0 | R-Y-B | NULL | NULL | NULL | NULL | NULL | NULL | NULL | NULL | NULL | 0 | 19 | 0 | 0 | 0 | 0 | 0 | 0 | 0 | 0 | NULL | NULL | NULL | NULL | NULL | 0 | 0
104294 | 643 | PESCO | 514142250220170 | NULL | S | 2250220167 | 731594 | 3762217 |  |  | 514 | UniversityTown | 51414 | Abdara | 0.4kV | 2250220167 | NULL | Secondary Distribution | 0 | 36 | PC Ordinary | NULL | NULL | NULL | NULL | NULL | NULL | Secondary Pole | T-17280920326 | 0 | 0 | R-Y-B | NULL | NULL | NULL | NULL | NULL | NULL | NULL | NULL | NULL | 0 | 0 | 0 | 0 | 0 | 0 | 0 | 0 | 0 | 0 | NULL | NULL | NULL | NULL | NULL | 0 | 0
104295 | 644 | PESCO | 514142250220170 | NULL | E | 2250220170 | 731589 | 3762196 |  |  | 514 | UniversityTown | 51414 | Abdara | 0.4kV | 2250220170 | R-Y-B-N | Secondary Distribution | 0 | 30 | PC Ordinary | ANT | ANT | ANT | ANT | NULL | NULL | Secondary Pole | T-17280920326 | 0 | 0 | R-Y-B | NULL | NULL | NULL | NULL | NULL | NULL | NULL | NULL | NULL | 0 | 2 | 0 | 0 | 0 | 0 | 0 | 0 | 0 | 0 | NULL | NULL | NULL | NULL | NULL | 0 | 0
104296 | 645 | PESCO | 514142250220171 | NULL | S | 2250220167 | 731594 | 3762217 |  |  | 514 | UniversityTown | 51414 | Abdara | 0.4kV | 2250220167 | NULL | Secondary Distribution | 0 | 36 | PC Ordinary | NULL | NULL | NULL | NULL | NULL | NULL | Secondary Pole | T-17280920326 | 0 | 0 | R-Y-B | NULL | NULL | NULL | NULL | NULL | NULL | NULL | NULL | NULL | 0 | 0 | 0 | 0 | 0 | 0 | 0 | 0 | 0 | 0 | NULL | NULL | NULL | NULL | NULL | 0 | 0
104297 | 646 | PESCO | 514142250220171 | NULL | E | 2250220171 | 731567 | 3762253 |  |  | 514 | UniversityTown | 51414 | Abdara | 0.4kV | 2250220171 | R-Y-B-N | Secondary Distribution | 0 | 36 | PC Ordinary | ANT | ANT | ANT | ANT | NULL | NULL | Secondary Pole | T-17280920326 | 0 | 0 | R-Y-B | NULL | NULL | NULL | NULL | NULL | NULL | NULL | NULL | NULL | 0 | 4 | 0 | 0 | 0 | 0 | 0 | 0 | 0 | 0 | NULL | NULL | NULL | NULL | NULL | 0 | 0
104298 | 647 | PESCO | 514142250220172 | NULL | S | 2250220171 | 731567 | 3762253 |  |  | 514 | UniversityTown | 51414 | Abdara | 0.4kV | 2250220171 | NULL | Secondary Distribution | 0 | 36 | PC Ordinary | NULL | NULL | NULL | NULL | NULL | NULL | Secondary Pole | T-17280920326 | 0 | 0 | R-Y-B | NULL | NULL | NULL | NULL | NULL | NULL | NULL | NULL | NULL | 0 | 0 | 0 | 0 | 0 | 0 | 0 | 0 | 0 | 0 | NULL | NULL | NULL | NULL | NULL | 0 | 0
104299 | 648 | PESCO | 514142250220172 | NULL | E | 2250220172 | 731542 | 3762254 |  |  | 514 | UniversityTown | 51414 | Abdara | 0.4kV | 2250220172 | R-Y-B-N | Secondary Distribution | 0 | 30 | PC Ordinary | ANT | ANT | ANT | ANT | NULL | NULL | Secondary Pole | T-17280920326 | 0 | 0 | R-Y-B | NULL | NULL | NULL | NULL | NULL | NULL | NULL | NULL | NULL | 0 | 9 | 0 | 0 | 0 | 0 | 0 | 0 | 0 | 0 | NULL | NULL | NULL | NULL | NULL | 0 | 0
104300 | 649 | PESCO | 514142250220173 | NULL | S | 2250220171 | 731567 | 3762253 |  |  | 514 | UniversityTown | 51414 | Abdara | 0.4kV | 2250220171 | NULL | Secondary Distribution | 0 | 30 | PC Ordinary | NULL | NULL | NULL | NULL | NULL | NULL | Secondary Pole | T-17280920326 | 0 | 0 | R-Y-B | NULL | NULL | NULL | NULL | NULL | NULL | NULL | NULL | NULL | 0 | 0 | 0 | 0 | 0 | 0 | 0 | 0 | 0 | 0 | NULL | NULL | NULL | NULL | NULL | 0 | 0
104301 | 650 | PESCO | 514142250220173 | NULL | E | 2250220173 | 731565 | 3762274 |  |  | 514 | UniversityTown | 51414 | Abdara | 0.4kV | 2250220173 | R-Y-B-N | Secondary Distribution | 0 | 36 | PC Ordinary | ANT | ANT | ANT | ANT | NULL | NULL | Secondary Pole | T-17280920326 | 0 | 0 | R-Y-B | NULL | NULL | NULL | NULL | NULL | NULL | NULL | NULL | NULL | 0 | 5 | 0 | 0 | 0 | 0 | 0 | 0 | 0 | 0 | NULL | NULL | NULL | NULL | NULL | 0 | 0
104302 | 651 | PESCO | 5141417280920330 | NULL | S | 17280920331 | 731668 | 3762185 |  |  | 514 | UniversityTown | 51414 | Abdara | 0.4kV | 17280920331 | NULL | Secondary Distribution | 0 | NULL | jumper | NULL | NULL | NULL | NULL | NULL | NULL | Secondary Pole | T-17280920330 | 0 | 0 | R-Y-B | Common | connected | SIEMENS | NULL | NULL | Double pole | NULL | NULL | NULL | 0 | 0 | 0 | 0 | 0 | 0 | 0 | 0 | 0 | 0 | WALI ABAD | Z:\GIS_Pakistan\Survey\Pictures\PESCO\UNIVERSUTY\ABDARA\T-17280920330.jpg | NULL | NULL | NULL | NULL | 0
104303 | 652 | PESCO | 5141417280920330 | NULL | E | 17280920331 | 731668 | 3762185 |  |  | 514 | UniversityTown | 51414 | Abdara | 0.4kV | 17280920331 | R-Y-B-N | Secondary Distribution | 0 | NULL | jumper | ANT | ANT | ANT | ANT | NULL | NULL | Secondary Pole | T-17280920330 | 0 | 0 | R-Y-B | NULL | NULL | NULL | NULL | NULL | NULL | NULL | NULL | NULL | 0 | 2 | 0 | 0 | 0 | 0 | 0 | 0 | 0 | 0 | NULL | NULL | NULL | NULL | NULL | 0 | 0
104304 | 653 | PESCO | 514142250220174 | NULL | S | 17280920331 | 731668 | 3762185 |  |  | 514 | UniversityTown | 51414 | Abdara | 0.4kV | 17280920331 | NULL | Secondary Distribution | 0 | NULL | jumper | NULL | NULL | NULL | NULL | NULL | NULL | Secondary Pole | T-17280920330 | 0 | 0 | R-Y-B | NULL | NULL | NULL | NULL | NULL | NULL | NULL | NULL | NULL | 0 | 0 | 0 | 0 | 0 | 0 | 0 | 0 | 0 | 0 | NULL | NULL | NULL | NULL | NULL | 0 | 0
104305 | 654 | PESCO | 514142250220174 | NULL | E | 2250220174 | 731665 | 3762148 |  |  | 514 | UniversityTown | 51414 | Abdara | 0.4kV | 2250220174 | R-Y-B-N | Secondary Distribution | 0 | 30 | Steel Structure | ANT | ANT | ANT | ANT | NULL | NULL | Secondary Pole | T-17280920330 | 0 | 0 | R-Y-B | NULL | NULL | NULL | NULL | NULL | NULL | NULL | NULL | NULL | 0 | 8 | 0 | 0 | 0 | 0 | 0 | 0 | 0 | 0 | NULL | NULL | NULL | NULL | NULL | 0 | 0
104306 | 655 | PESCO | 514142250220175 | NULL | S | 2250220174 | 731665 | 3762148 |  |  | 514 | UniversityTown | 51414 | Abdara | 0.4kV | 2250220174 | NULL | Secondary Distribution | 0 | 30 | Steel Structure | NULL | NULL | NULL | NULL | NULL | NULL | Secondary Pole | T-17280920330 | 0 | 0 | R-Y-B | NULL | NULL | NULL | NULL | NULL | NULL | NULL | NULL | NULL | 0 | 0 | 0 | 0 | 0 | 0 | 0 | 0 | 0 | 0 | NULL | NULL | NULL | NULL | NULL | 0 | 0
104307 | 656 | PESCO | 514142250220175 | NULL | E | 2250220175 | 731663 | 3762126 |  |  | 514 | UniversityTown | 51414 | Abdara | 0.4kV | 2250220175 | R-Y-B-N | Secondary Distribution | 0 | 30 | PC Ordinary | ANT | ANT | ANT | ANT | NULL | NULL | Secondary Pole | T-17280920330 | 0 | 0 | R-Y-B | NULL | NULL | NULL | NULL | NULL | NULL | NULL | NULL | NULL | 0 | 5 | 0 | 0 | 0 | 0 | 0 | 0 | 0 | 0 | NULL | NULL | NULL | NULL | NULL | 0 | 0
104308 | 657 | PESCO | 514142250220176 | NULL | S | 2250220175 | 731663 | 3762126 |  |  | 514 | UniversityTown | 51414 | Abdara | 0.4kV | 2250220175 | NULL | Secondary Distribution | 0 | 30 | PC Ordinary | NULL | NULL | NULL | NULL | NULL | NULL | Secondary Pole | T-17280920330 | 0 | 0 | R-Y-B | NULL | NULL | NULL | NULL | NULL | NULL | NULL | NULL | NULL | 0 | 0 | 0 | 0 | 0 | 0 | 0 | 0 | 0 | 0 | NULL | NULL | NULL | NULL | NULL | 0 | 0
104309 | 658 | PESCO | 514142250220176 | NULL | E | 2250220176 | 731661 | 3762089 |  |  | 514 | UniversityTown | 51414 | Abdara | 0.4kV | 2250220176 | R-Y-B-N | Secondary Distribution | 0 | 30 | PC Ordinary | ANT | ANT | ANT | ANT | NULL | NULL | Secondary Pole | T-17280920330 | 0 | 0 | R-Y-B | NULL | NULL | NULL | NULL | NULL | NULL | NULL | NULL | NULL | 0 | 5 | 0 | 0 | 0 | 0 | 0 | 0 | 0 | 0 | NULL | NULL | NULL | NULL | NULL | 0 | 0
104310 | 659 | PESCO | 5141417280920330 | NULL | S | 17280920334 | 731706 | 3762189 |  |  | 514 | UniversityTown | 51414 | Abdara | 0.4kV | 17280920334 | NULL | Secondary Distribution | 0 | NULL | jumper | NULL | NULL | NULL | NULL | NULL | NULL | Secondary Pole | T-17280920333 | 0 | 0 | R-Y-B | Common | connected | PEL | NULL | NULL | single pole | NULL | NULL | NULL | 0 | 0 | 0 | 0 | 0 | 0 | 0 | 0 | 0 | 0 | WALI ABAD | Z:\GIS_Pakistan\Survey\Pictures\PESCO\UNIVERSUTY\ABDARA\T-17280920333.jpg | NULL | NULL | NULL | NULL | 0
104311 | 660 | PESCO | 5141417280920330 | NULL | E | 17280920334 | 731706 | 3762189 |  |  | 514 | UniversityTown | 51414 | Abdara | 0.4kV | 17280920334 | R-Y-B-N | Secondary Distribution | 0 | NULL | jumper | ANT | ANT | ANT | ANT | NULL | NULL | Secondary Pole | T-17280920333 | 0 | 0 | R-Y-B | NULL | NULL | NULL | NULL | NULL | NULL | NULL | NULL | NULL | 0 | 8 | 0 | 0 | 0 | 0 | 0 | 0 | 0 | 0 | NULL | NULL | NULL | NULL | NULL | 0 | 0
104312 | 661 | PESCO | 514142250220178 | NULL | S | 17280920334 | 731706 | 3762189 |  |  | 514 | UniversityTown | 51414 | Abdara | 0.4kV | 17280920334 | NULL | Secondary Distribution | 0 | NULL | jumper | NULL | NULL | NULL | NULL | NULL | NULL | Secondary Pole | T-17280920333 | 0 | 0 | R-Y-B | NULL | NULL | NULL | NULL | NULL | NULL | NULL | NULL | NULL | 0 | 0 | 0 | 0 | 0 | 0 | 0 | 0 | 0 | 0 | NULL | NULL | NULL | NULL | NULL | 0 | 0
104313 | 662 | PESCO | 514142250220178 | NULL | E | 2250220178 | 731706 | 3762230 |  |  | 514 | UniversityTown | 51414 | Abdara | 0.4kV | 2250220178 | R-Y-B-N | Secondary Distribution | 0 | 30 | Steel Structure | ANT | ANT | ANT | ANT | NULL | NULL | Secondary Pole | T-17280920333 | 0 | 0 | R-Y-B | NULL | NULL | NULL | NULL | NULL | NULL | NULL | NULL | NULL | 0 | 8 | 0 | 0 | 0 | 0 | 0 | 0 | 0 | 0 | NULL | NULL | NULL | NULL | NULL | 0 | 0
104314 | 663 | PESCO | 514142250220179 | NULL | S | 2250220178 | 731706 | 3762230 |  |  | 514 | UniversityTown | 51414 | Abdara | 0.4kV | 2250220178 | NULL | Secondary Distribution | 0 | 30 | Steel Structure | NULL | NULL | NULL | NULL | NULL | NULL | Secondary Pole | T-17280920333 | 0 | 0 | R-Y-B | NULL | NULL | NULL | NULL | NULL | NULL | NULL | NULL | NULL | 0 | 0 | 0 | 0 | 0 | 0 | 0 | 0 | 0 | 0 | NULL | NULL | NULL | NULL | NULL | 0 | 0
104315 | 664 | PESCO | 514142250220179 | NULL | E | 2250220179 | 731709 | 3762292 |  |  | 514 | UniversityTown | 51414 | Abdara | 0.4kV | 2250220179 | R-Y-B-N | Secondary Distribution | 0 | 30 | Steel Structure | ANT | ANT | ANT | ANT | NULL | NULL | Secondary Pole | T-17280920333 | 0 | 0 | R-Y-B | NULL | NULL | NULL | NULL | NULL | NULL | NULL | NULL | NULL | 0 | 10 | 0 | 0 | 0 | 0 | 0 | 0 | 0 | 0 | NULL | NULL | NULL | NULL | NULL | 0 | 0
104316 | 665 | PESCO | 514142250220181 | NULL | S | 17280920337 | 731708 | 3762152 |  |  | 514 | UniversityTown | 51414 | Abdara | 0.4kV | 17280920337 | NULL | Secondary Distribution | 0 | NULL | jumper | NULL | NULL | NULL | NULL | NULL | NULL | Secondary Pole | T-17280920336 | 0 | 0 | R-Y-B | Common | connected | ELEMETEC | NULL | NULL | single pole | NULL | NULL | NULL | 0 | 0 | 0 | 0 | 0 | 0 | 0 | 0 | 0 | 0 | WALI ABAD | Z:\GIS_Pakistan\Survey\Pictures\PESCO\UNIVERSUTY\ABDARA\T-17280920336.jpg | NULL | NULL | NULL | NULL | 0
104317 | 666 | PESCO | 514142250220181 | NULL | E | 2250220181 | 731756 | 3762155 |  |  | 514 | UniversityTown | 51414 | Abdara | 0.4kV | 2250220181 | R-Y-B-N | Secondary Distribution | 0 | 30 | Steel Structure | ANT | ANT | ANT | ANT | NULL | NULL | Secondary Pole | T-17280920336 | 0 | 0 | R-Y-B | NULL | NULL | NULL | NULL | NULL | NULL | NULL | NULL | NULL | 0 | 14 | 0 | 0 | 0 | 0 | 0 | 0 | 0 | 0 | NULL | NULL | NULL | NULL | NULL | 0 | 0
104318 | 667 | PESCO | 514142250220182 | NULL | S | 2250220181 | 731756 | 3762155 |  |  | 514 | UniversityTown | 51414 | Abdara | 0.4kV | 2250220181 | NULL | Secondary Distribution | 0 | 30 | Steel Structure | NULL | NULL | NULL | NULL | NULL | NULL | Secondary Pole | T-17280920336 | 0 | 0 | R-Y-B | NULL | NULL | NULL | NULL | NULL | NULL | NULL | NULL | NULL | 0 | 0 | 0 | 0 | 0 | 0 | 0 | 0 | 0 | 0 | NULL | NULL | NULL | NULL | NULL | 0 | 0
104319 | 668 | PESCO | 514142250220182 | NULL | E | 2250220182 | 731760 | 3762125 |  |  | 514 | UniversityTown | 51414 | Abdara | 0.4kV | 2250220182 | R-Y-B-N | Secondary Distribution | 0 | 30 | PC Ordinary | ANT | ANT | ANT | ANT | NULL | NULL | Secondary Pole | T-17280920336 | 0 | 0 | R-Y-B | NULL | NULL | NULL | NULL | NULL | NULL | NULL | NULL | NULL | 0 | 22 | 0 | 0 | 0 | 0 | 0 | 0 | 0 | 0 | NULL | NULL | NULL | NULL | NULL | 0 | 0
104320 | 669 | PESCO | 514142250220184 | NULL | S | 17280920341 | 731667 | 3762626 |  |  | 514 | UniversityTown | 51414 | Abdara | 0.4kV | 17280920341 | NULL | Secondary Distribution | 0 | NULL | jumper | NULL | NULL | NULL | NULL | NULL | NULL | Secondary Pole | T-17280920340 | 0 | 0 | R-Y-B | Common | connected | INDIGO | NULL | NULL | single pole | NULL | NULL | NULL | 0 | 0 | 0 | 0 | 0 | 0 | 0 | 0 | 0 | 0 | WALI ABAD | Z:\GIS_Pakistan\Survey\Pictures\PESCO\UNIVERSUTY\ABDARA\T-17280920340.jpg | NULL | NULL | NULL | NULL | 0
104321 | 670 | PESCO | 514142250220184 | NULL | E | 2250220184 | 731642 | 3762629 |  |  | 514 | UniversityTown | 51414 | Abdara | 0.4kV | 2250220184 | R-Y-B-N | Secondary Distribution | 0 | 36 | PC SPUN | ANT | ANT | ANT | ANT | NULL | NULL | Secondary Pole | T-17280920340 | 0 | 0 | R-Y-B | NULL | NULL | NULL | NULL | NULL | NULL | NULL | NULL | NULL | 0 | 3 | 1 | 0 | 0 | 0 | 0 | 0 | 0 | 0 | NULL | NULL | NULL | NULL | NULL | 0 | 0
104322 | 671 | PESCO | 514142250220185 | NULL | S | 2250220184 | 731642 | 3762629 |  |  | 514 | UniversityTown | 51414 | Abdara | 0.4kV | 2250220184 | NULL | Secondary Distribution | 0 | 36 | PC SPUN | NULL | NULL | NULL | NULL | NULL | NULL | Secondary Pole | T-17280920340 | 0 | 0 | R-Y-B | NULL | NULL | NULL | NULL | NULL | NULL | NULL | NULL | NULL | 0 | 0 | 0 | 0 | 0 | 0 | 0 | 0 | 0 | 0 | NULL | NULL | NULL | NULL | NULL | 0 | 0
104323 | 672 | PESCO | 514142250220185 | NULL | E | 2250220185 | 731668 | 3762569 |  |  | 514 | UniversityTown | 51414 | Abdara | 0.4kV | 2250220185 | R-Y-B-N | Secondary Distribution | 0 | 30 | Flying Shehkal | PVC 19/0.052 | PVC 19/0.052 | PVC 19/0.052 | PVC 19/0.052 | NULL | NULL | Secondary Pole | T-17280920340 | 0 | 0 | R-Y-B | NULL | NULL | NULL | NULL | NULL | NULL | NULL | NULL | NULL | 0 | 6 | 0 | 0 | 0 | 0 | 0 | 0 | 0 | 0 | NULL | NULL | NULL | NULL | NULL | 0 | 0
104324 | 673 | PESCO | 514142250220186 | NULL | S | 2250220185 | 731668 | 3762569 |  |  | 514 | UniversityTown | 51414 | Abdara | 0.4kV | 2250220185 | NULL | Secondary Distribution | 0 | 30 | Flying Shehkal | NULL | NULL | NULL | NULL | NULL | NULL | Secondary Pole | T-17280920340 | 0 | 0 | R-Y-B | NULL | NULL | NULL | NULL | NULL | NULL | NULL | NULL | NULL | 0 | 0 | 0 | 0 | 0 | 0 | 0 | 0 | 0 | 0 | NULL | NULL | NULL | NULL | NULL | 0 | 0
104325 | 674 | PESCO | 514142250220186 | NULL | E | 2250220186 | 731676 | 3762530 |  |  | 514 | UniversityTown | 51414 | Abdara | 0.4kV | 2250220186 | R-Y-B-N | Secondary Distribution | 0 | 30 | Steel Structure | PVC 19/0.052 | PVC 19/0.052 | PVC 19/0.052 | PVC 19/0.052 | NULL | NULL | Secondary Pole | T-17280920340 | 0 | 0 | R-Y-B | NULL | NULL | NULL | NULL | NULL | NULL | NULL | NULL | NULL | 0 | 17 | 0 | 0 | 0 | 0 | 0 | 0 | 0 | 0 | NULL | NULL | NULL | NULL | NULL | 0 | 0
104326 | 675 | PESCO | 514142250220188 | NULL | S | 17280920348 | 731751 | 3762617 |  |  | 514 | UniversityTown | 51414 | Abdara | 0.4kV | 17280920348 | NULL | Secondary Distribution | 0 | NULL | jumper | NULL | NULL | NULL | NULL | NULL | NULL | Secondary Pole | T-17280920347 | 0 | 0 | R-Y-B | Common | connected | SIEMENS | NULL | NULL | Double pole | NULL | NULL | NULL | 0 | 0 | 0 | 0 | 0 | 0 | 0 | 0 | 0 | 0 | RAHMAN COLOUNY | Z:\GIS_Pakistan\Survey\Pictures\PESCO\UNIVERSUTY\ABDARA\T-17280920347.jpg | NULL | NULL | NULL | NULL | 0
104327 | 676 | PESCO | 514142250220188 | NULL | E | 2250220188 | 731749 | 3762579 |  |  | 514 | UniversityTown | 51414 | Abdara | 0.4kV | 2250220188 | R-Y-B-N | Secondary Distribution | 0 | 30 | PC Ordinary | ANT | ANT | ANT | ANT | NULL | NULL | Secondary Pole | T-17280920347 | 0 | 0 | R-Y-B | NULL | NULL | NULL | NULL | NULL | NULL | NULL | NULL | NULL | 0 | 0 | 0 | 0 | 0 | 0 | 0 | 0 | 0 | 0 | NULL | NULL | NULL | NULL | NULL | 0 | 0
104328 | 677 | PESCO | 514142250220189 | NULL | S | 2250220188 | 731749 | 3762579 |  |  | 514 | UniversityTown | 51414 | Abdara | 0.4kV | 2250220188 | NULL | Secondary Distribution | 0 | 30 | PC Ordinary | NULL | NULL | NULL | NULL | NULL | NULL | Secondary Pole | T-17280920347 | 0 | 0 | R-Y-B | NULL | NULL | NULL | NULL | NULL | NULL | NULL | NULL | NULL | 0 | 0 | 0 | 0 | 0 | 0 | 0 | 0 | 0 | 0 | NULL | NULL | NULL | NULL | NULL | 0 | 0
104329 | 678 | PESCO | 514142250220189 | NULL | E | 2250220189 | 731799 | 3762561 |  |  | 514 | UniversityTown | 51414 | Abdara | 0.4kV | 2250220189 | R-Y-B-N | Secondary Distribution | 0 | 30 | Steel Structure | ANT | ANT | ANT | ANT | NULL | NULL | Secondary Pole | T-17280920347 | 0 | 0 | R-Y-B | NULL | NULL | NULL | NULL | NULL | NULL | NULL | NULL | NULL | 0 | 8 | 0 | 0 | 0 | 0 | 0 | 0 | 0 | 0 | NULL | NULL | NULL | NULL | NULL | 0 | 0
104330 | 679 | PESCO | 514142250220190 | NULL | S | 2250220189 | 731799 | 3762561 |  |  | 514 | UniversityTown | 51414 | Abdara | 0.4kV | 2250220189 | NULL | Secondary Distribution | 0 | 30 | Steel Structure | NULL | NULL | NULL | NULL | NULL | NULL | Secondary Pole | T-17280920347 | 0 | 0 | R-Y-B | NULL | NULL | NULL | NULL | NULL | NULL | NULL | NULL | NULL | 0 | 0 | 0 | 0 | 0 | 0 | 0 | 0 | 0 | 0 | NULL | NULL | NULL | NULL | NULL | 0 | 0
104331 | 680 | PESCO | 514142250220190 | NULL | E | 2250220190 | 731877 | 3762498 |  |  | 514 | UniversityTown | 51414 | Abdara | 0.4kV | 2250220190 | R-Y-N | Secondary Distribution | 0 | 30 | Steel Structure | ANT | ANT | NULL | ANT | NULL | NULL | Secondary Pole | T-17280920347 | 0 | 0 | R-Y-B | NULL | NULL | NULL | NULL | NULL | NULL | NULL | NULL | NULL | 0 | 5 | 0 | 0 | 0 | 0 | 0 | 0 | 0 | 0 | NULL | NULL | NULL | NULL | NULL | 0 | 0
104332 | 681 | PESCO | 514142250220192 | NULL | S | 17280920357 | 731769 | 3762464 |  |  | 514 | UniversityTown | 51414 | Abdara | 0.4kV | 17280920357 | NULL | Secondary Distribution | 0 | NULL | jumper | NULL | NULL | NULL | NULL | NULL | NULL | Secondary Pole | T-17280920356 | 0 | 0 | R-Y-B | Common | connected | TPOWER | NULL | NULL | Double pole | NULL | NULL | NULL | 0 | 0 | 0 | 0 | 0 | 0 | 0 | 0 | 0 | 0 | RAHMAN COLOUNY | Z:\GIS_Pakistan\Survey\Pictures\PESCO\UNIVERSUTY\ABDARA\T-17280920356.jpg | NULL | NULL | NULL | NULL | 0
104333 | 682 | PESCO | 514142250220192 | NULL | E | 2250220192 | 731783 | 3762423 |  |  | 514 | UniversityTown | 51414 | Abdara | 0.4kV | 2250220192 | R-Y-B-N | Secondary Distribution | 0 | 30 | PC Ordinary | ANT | ANT | ANT | ANT | NULL | NULL | Secondary Pole | T-17280920356 | 0 | 0 | R-Y-B | NULL | NULL | NULL | NULL | NULL | NULL | NULL | NULL | NULL | 0 | 25 | 0 | 0 | 0 | 0 | 0 | 0 | 0 | 0 | NULL | NULL | NULL | NULL | NULL | 0 | 0
104334 | 683 | PESCO | 514142250220193 | NULL | S | 17280920357 | 731769 | 3762464 |  |  | 514 | UniversityTown | 51414 | Abdara | 0.4kV | 17280920357 | NULL | Secondary Distribution | 0 | NULL | jumper | NULL | NULL | NULL | NULL | NULL | NULL | Secondary Pole | T-17280920356 | 0 | 0 | R-Y-B | Common | connected | TPOWER | NULL | NULL | Double pole | NULL | NULL | NULL | 0 | 0 | 0 | 0 | 0 | 0 | 0 | 0 | 0 | 0 | RAHMAN COLOUNY | Z:\GIS_Pakistan\Survey\Pictures\PESCO\UNIVERSUTY\ABDARA\T-17280920356.jpg | NULL | NULL | NULL | NULL | 0
104335 | 684 | PESCO | 514142250220193 | NULL | E | 2250220193 | 731767 | 3762500 |  |  | 514 | UniversityTown | 51414 | Abdara | 0.4kV | 2250220193 | R-Y-B-N | Secondary Distribution | 0 | 36 | Steel Structure | ANT | ANT | ANT | ANT | NULL | NULL | Secondary Pole | T-17280920356 | 0 | 0 | R-Y-B | NULL | NULL | NULL | NULL | NULL | NULL | NULL | NULL | NULL | 0 | 14 | 0 | 0 | 0 | 0 | 0 | 0 | 0 | 0 | NULL | NULL | NULL | NULL | NULL | 0 | 0
104336 | 685 | PESCO | 514142250220194 | NULL | S | 2250220193 | 731767 | 3762500 |  |  | 514 | UniversityTown | 51414 | Abdara | 0.4kV | 2250220193 | NULL | Secondary Distribution | 0 | 36 | Steel Structure | NULL | NULL | NULL | NULL | NULL | NULL | Secondary Pole | T-17280920356 | 0 | 0 | R-Y-B | NULL | NULL | NULL | NULL | NULL | NULL | NULL | NULL | NULL | 0 | 0 | 0 | 0 | 0 | 0 | 0 | 0 | 0 | 0 | NULL | NULL | NULL | NULL | NULL | 0 | 0
104337 | 686 | PESCO | 514142250220194 | NULL | E | 2250220194 | 731759 | 3762514 |  |  | 514 | UniversityTown | 51414 | Abdara | 0.4kV | 2250220194 | R-Y-B-N | Secondary Distribution | 0 | 36 | PC Ordinary | ANT | ANT | ANT | ANT | NULL | NULL | Secondary Pole | T-17280920356 | 0 | 0 | R-Y-B | NULL | NULL | NULL | NULL | NULL | NULL | NULL | NULL | NULL | 0 | 2 | 1 | 0 | 0 | 0 | 0 | 0 | 0 | 0 | NULL | NULL | NULL | NULL | NULL | 0 | 0
104338 | 687 | PESCO | 514142250220195 | NULL | S | 2250220194 | 731759 | 3762514 |  |  | 514 | UniversityTown | 51414 | Abdara | 0.4kV | 2250220194 | NULL | Secondary Distribution | 0 | 36 | PC Ordinary | NULL | NULL | NULL | NULL | NULL | NULL | Secondary Pole | T-17280920356 | 0 | 0 | R-Y-B | NULL | NULL | NULL | NULL | NULL | NULL | NULL | NULL | NULL | 0 | 0 | 0 | 0 | 0 | 0 | 0 | 0 | 0 | 0 | NULL | NULL | NULL | NULL | NULL | 0 | 0
104339 | 688 | PESCO | 514142250220195 | NULL | E | 2250220195 | 731761 | 3762532 |  |  | 514 | UniversityTown | 51414 | Abdara | 0.4kV | 2250220195 | R-Y-B-N | Secondary Distribution | 0 | 30 | PC Ordinary | ANT | ANT | ANT | ANT | NULL | NULL | Secondary Pole | T-17280920356 | 0 | 0 | R-Y-B | NULL | NULL | NULL | NULL | NULL | NULL | NULL | NULL | NULL | 0 | 5 | 0 | 0 | 0 | 0 | 0 | 0 | 0 | 0 | NULL | NULL | NULL | NULL | NULL | 0 | 0
104340 | 689 | PESCO | 514142250220196 | NULL | S | 2250220195 | 731761 | 3762532 |  |  | 514 | UniversityTown | 51414 | Abdara | 0.4kV | 2250220195 | NULL | Secondary Distribution | 0 | 30 | PC Ordinary | NULL | NULL | NULL | NULL | NULL | NULL | Secondary Pole | T-17280920356 | 0 | 0 | R-Y-B | NULL | NULL | NULL | NULL | NULL | NULL | NULL | NULL | NULL | 0 | 0 | 0 | 0 | 0 | 0 | 0 | 0 | 0 | 0 | NULL | NULL | NULL | NULL | NULL | 0 | 0
104341 | 690 | PESCO | 514142250220196 | NULL | E | 2250220196 | 731749 | 3762577 |  |  | 514 | UniversityTown | 51414 | Abdara | 0.4kV | 2250220196 | R-Y-B-N | Secondary Distribution | 0 | 36 | PC Ordinary | ANT | ANT | ANT | ANT | NULL | NULL | Secondary Pole | T-17280920356 | 0 | 0 | R-Y-B | NULL | NULL | NULL | NULL | NULL | NULL | NULL | NULL | NULL | 0 | 5 | 1 | 0 | 0 | 0 | 0 | 0 | 0 | 0 | NULL | NULL | NULL | NULL | NULL | 0 | 0

## FieldDataNLoads
Table Name
Input: Field_Data | ID1 | ID | DISCO | Section_ID | Sequence | Substation_Code | Substation | Feeder_Code | Feeder | Survey_Date | S_E | GPS_WP | GPS_NO | Line_Voltage | Pole_Number | Pole_Phase | Pole_Use | Feeders_On_Pole | Pole_height | Pole_Type | Con_Size_A | Con_Size_B | Con_Size_C | Con_Size_N | feeder_pole | First_sec_pole | Equip_Type | Equip_Number | Equip_Unit | Equip_Size | Equip_Phase | Equip_Use | Equip_Status | Transformer_Make | consumer_name | Transformer_Location | Transformer_Mounting | Angle | Tap_Pole | End_Type | RS_Con | RS_Con1 | RS_Con3 | SC_Con | LC_Con | SI_Con | LI_Con | PB_Con | AG_Con | ST_Con | Remarks | Picture_Path | x | y | ID11 | ID111 | ID1111
| 109633 | 0 | PESCO | 701014120922002 | NULL | 70 | Jamrud | 7010 | Hayatabad-2 | NULL | S | NULL | 14120922001 | 11kV | 14120922001 | NULL | Primary Distribution | 0 | NULL | Panel | NULL | NULL | NULL | NULL | Feeder | NULL | Feeder | NULL | 0 | 0 | NULL | NULL | NULL | NULL | NULL | NULL | NULL | NULL | NULL | NULL | 0 | 0 | 0 | 0 | 0 | 0 | 0 | 0 | 0 | 0 | NULL | NULL | 724645 | 3763465 | NULL | NULL | NULL
| 109634 | 1 | PESCO | 701014120922002 | NULL | 70 | Jamrud | 7010 | Hayatabad-2 | NULL | E | NULL | 14120922002 | 11kV | 14120922002 | R-Y-B | Primary Distribution | 2 | 36 | Steel Structure | 500 MCM | 500 MCM | 500 MCM | NULL | NULL | NULL | Primary Pole | NULL | 0 | 0 | NULL | NULL | NULL | NULL | NULL | NULL | NULL | NULL | NULL | NULL | 0 | 0 | 0 | 0 | 0 | 0 | 0 | 0 | 0 | 0 | NULL | NULL | 724656 | 3763496 | NULL | NULL | NULL
| 109635 | 2 | PESCO | 701014120922003 | NULL | 70 | Jamrud | 7010 | Hayatabad-2 | NULL | S | NULL | 14120922002 | 11kV | 14120922002 | NULL | Primary Distribution | 4 | 36 | Steel Structure | NULL | NULL | NULL | NULL | NULL | NULL | Primary Pole | NULL | 0 | 0 | NULL | NULL | NULL | NULL | NULL | NULL | NULL | NULL | NULL | NULL | 0 | 0 | 0 | 0 | 0 | 0 | 0 | 0 | 0 | 0 | NULL | NULL | 724656 | 3763496 | NULL | NULL | NULL
| 109636 | 3 | PESCO | 701014120922003 | NULL | 70 | Jamrud | 7010 | Hayatabad-2 | NULL | E | NULL | 14120922003 | 11kV | 14120922003 | R-Y-B | Primary Distribution | 4 | 45 | Steel Structure | DOG | DOG | DOG | NULL | NULL | NULL | Primary Pole | NULL | 0 | 0 | NULL | NULL | NULL | NULL | NULL | NULL | NULL | NULL | NULL | DDE | 0 | 0 | 0 | 0 | 0 | 0 | 0 | 0 | 0 | 0 | NULL | NULL | 724690 | 3763551 | NULL | NULL | NULL
| 109637 | 4 | PESCO | 701014120922008 | NULL | 70 | Jamrud | 7010 | Hayatabad-2 | NULL | S | NULL | 14120922003 | 11kV | 14120922003 | NULL | Primary Distribution | 4 | 45 | Steel Structure | NULL | NULL | NULL | NULL | NULL | NULL | Primary Pole | NULL | 0 | 0 | NULL | NULL | NULL | NULL | NULL | NULL | NULL | NULL | NULL | DDE | 0 | 0 | 0 | 0 | 0 | 0 | 0 | 0 | 0 | 0 | NULL | NULL | 724690 | 3763551 | NULL | NULL | NULL
| 109638 | 5 | PESCO | 701014120922008 | 0 | 70 | Jamrud | 7010 | Hayatabad-2 | NULL | NULL | NULL | 14120922004 | 11kV | 14120922004 | NULL | Primary Distribution | 3 | 45 | Steel Structure | NULL | NULL | NULL | NULL | NULL | NULL | Primary Pole | NULL | 0 | 0 | NULL | NULL | NULL | NULL | NULL | NULL | NULL | NULL | NULL | NULL | 0 | 0 | 0 | 0 | 0 | 0 | 0 | 0 | 0 | 0 | NULL | NULL | 724710 | 3763557 | NULL | NULL | NULL
| 109639 | 6 | PESCO | 701014120922008 | 1 | 70 | Jamrud | 7010 | Hayatabad-2 | NULL | NULL | NULL | 14120922005 | 11kV | 14120922005 | NULL | Primary Distribution | 3 | 45 | Steel Structure | NULL | NULL | NULL | NULL | NULL | NULL | Primary Pole | NULL | 0 | 0 | NULL | NULL | NULL | NULL | NULL | NULL | NULL | NULL | NULL | NULL | 0 | 0 | 0 | 0 | 0 | 0 | 0 | 0 | 0 | 0 | NULL | NULL | 724752 | 3763556 | NULL | NULL | NULL
| 109640 | 7 | PESCO | 701014120922008 | 2 | 70 | Jamrud | 7010 | Hayatabad-2 | NULL | NULL | NULL | 14120922006 | 11kV | 14120922006 | NULL | Primary Distribution | 2 | 36 | Steel Structure | NULL | NULL | NULL | NULL | NULL | NULL | Primary Pole | NULL | 0 | 0 | NULL | NULL | NULL | NULL | NULL | NULL | NULL | NULL | NULL | NULL | 0 | 0 | 0 | 0 | 0 | 0 | 0 | 0 | 0 | 0 | NULL | NULL | 724755 | 3763606 | NULL | NULL | NULL
| 109641 | 8 | PESCO | 701014120922008 | 3 | 70 | Jamrud | 7010 | Hayatabad-2 | NULL | NULL | NULL | 14120922007 | 11kV | 14120922007 | NULL | Primary Distribution | 2 | 36 | Steel Structure | NULL | NULL | NULL | NULL | NULL | NULL | Primary Pole | NULL | 0 | 0 | NULL | NULL | NULL | NULL | NULL | NULL | NULL | NULL | NULL | NULL | 0 | 0 | 0 | 0 | 0 | 0 | 0 | 0 | 0 | 0 | NULL | NULL | 724759 | 3763672 | NULL | NULL | NULL
| 109642 | 9 | PESCO | 701014120922008 | NULL | 70 | Jamrud | 7010 | Hayatabad-2 | NULL | E | NULL | 14120922008 | 11kV | 14120922008 | R-Y-B | Primary Distribution | 2 | 36 | Steel Structure | DOG | DOG | DOG | NULL | NULL | NULL | Primary Pole | NULL | 0 | 0 | NULL | NULL | NULL | NULL | NULL | NULL | NULL | NULL | NULL | DDE | 0 | 0 | 0 | 0 | 0 | 0 | 0 | 0 | 0 | 0 | NULL | NULL | 724763 | 3763725 | NULL | NULL | NULL
| 109643 | 10 | PESCO | 701014120922011 | NULL | 70 | Jamrud | 7010 | Hayatabad-2 | NULL | S | NULL | 14120922008 | 11kV | 14120922008 | NULL | Primary Distribution | 2 | 36 | Steel Structure | NULL | NULL | NULL | NULL | NULL | NULL | Primary Pole | NULL | 0 | 0 | NULL | NULL | NULL | NULL | NULL | NULL | NULL | NULL | NULL | DDE | 0 | 0 | 0 | 0 | 0 | 0 | 0 | 0 | 0 | 0 | NULL | NULL | 724763 | 3763725 | NULL | NULL | NULL
| 109644 | 11 | PESCO | 701014120922011 | 0 | 70 | Jamrud | 7010 | Hayatabad-2 | NULL | NULL | NULL | 14120922009 | 11kV | 14120922009 | NULL | Primary Distribution | 2 | 36 | Steel Structure | NULL | NULL | NULL | NULL | NULL | NULL | Primary Pole | NULL | 0 | 0 | NULL | NULL | NULL | NULL | NULL | NULL | NULL | NULL | NULL | NULL | 0 | 0 | 0 | 0 | 0 | 0 | 0 | 0 | 0 | 0 | NULL | NULL | 724766 | 3763771 | NULL | NULL | NULL
| 109645 | 12 | PESCO | 701014120922011 | 1 | 70 | Jamrud | 7010 | Hayatabad-2 | NULL | NULL | NULL | 14120922010 | 11kV | 14120922010 | NULL | Primary Distribution | 2 | 36 | Steel Structure | NULL | NULL | NULL | NULL | NULL | NULL | Primary Pole | NULL | 0 | 0 | NULL | NULL | NULL | NULL | NULL | NULL | NULL | NULL | NULL | NULL | 0 | 0 | 0 | 0 | 0 | 0 | 0 | 0 | 0 | 0 | NULL | NULL | 724754 | 3763856 | NULL | NULL | NULL
| 109646 | 13 | PESCO | 701014120922011 | NULL | 70 | Jamrud | 7010 | Hayatabad-2 | NULL | E | NULL | 14120922011 | 11kV | 14120922011 | R-Y-B | Primary Distribution | 4 | 36 | Steel Structure | DOG | DOG | DOG | NULL | NULL | NULL | Primary Pole | NULL | 0 | 0 | NULL | NULL | NULL | NULL | NULL | NULL | NULL | NULL | NULL | DDE | 0 | 0 | 0 | 0 | 0 | 0 | 0 | 0 | 0 | 0 | NULL | NULL | 724746 | 3764010 | NULL | NULL | NULL
| 109647 | 14 | PESCO | 701014120922020 | NULL | 70 | Jamrud | 7010 | Hayatabad-2 | NULL | S | NULL | 14120922011 | 11kV | 14120922011 | NULL | Primary Distribution | 4 | 36 | Steel Structure | NULL | NULL | NULL | NULL | NULL | NULL | Primary Pole | NULL | 0 | 0 | NULL | NULL | NULL | NULL | NULL | NULL | NULL | NULL | NULL | DDE | 0 | 0 | 0 | 0 | 0 | 0 | 0 | 0 | 0 | 0 | NULL | NULL | 724746 | 3764010 | NULL | NULL | NULL
| 109648 | 15 | PESCO | 701014120922020 | 0 | 70 | Jamrud | 7010 | Hayatabad-2 | NULL | NULL | NULL | 14120922012 | 11kV | 14120922012 | NULL | Primary Distribution | 3 | 45 | Steel Structure | NULL | NULL | NULL | NULL | NULL | NULL | Primary Pole | NULL | 0 | 0 | NULL | NULL | NULL | NULL | NULL | NULL | NULL | NULL | NULL | NULL | 0 | 0 | 0 | 0 | 0 | 0 | 0 | 0 | 0 | 0 | NULL | NULL | 724740 | 3764043 | NULL | NULL | NULL
| 109649 | 16 | PESCO | 701014120922020 | 1 | 70 | Jamrud | 7010 | Hayatabad-2 | NULL | NULL | NULL | 14120922013 | 11kV | 14120922013 | NULL | Primary Distribution | 3 | 45 | Steel Structure | NULL | NULL | NULL | NULL | NULL | NULL | Primary Pole | NULL | 0 | 0 | NULL | NULL | NULL | NULL | NULL | NULL | NULL | NULL | NULL | NULL | 0 | 0 | 0 | 0 | 0 | 0 | 0 | 0 | 0 | 0 | NULL | NULL | 724737 | 3764071 | NULL | NULL | NULL
| 109650 | 17 | PESCO | 701014120922020 | 2 | 70 | Jamrud | 7010 | Hayatabad-2 | NULL | NULL | NULL | 14120922014 | 11kV | 14120922014 | NULL | Primary Distribution | 3 | 45 | Steel Structure | NULL | NULL | NULL | NULL | NULL | NULL | Primary Pole | NULL | 0 | 0 | NULL | NULL | NULL | NULL | NULL | NULL | NULL | NULL | NULL | NULL | 0 | 0 | 0 | 0 | 0 | 0 | 0 | 0 | 0 | 0 | NULL | NULL | 724742 | 3764121 | NULL | NULL | NULL
| 109651 | 18 | PESCO | 701014120922020 | 3 | 70 | Jamrud | 7010 | Hayatabad-2 | NULL | NULL | NULL | 14120922015 | 11kV | 14120922015 | NULL | Primary Distribution | 3 | 45 | Steel Structure | NULL | NULL | NULL | NULL | NULL | NULL | Primary Pole | NULL | 0 | 0 | NULL | NULL | NULL | NULL | NULL | NULL | NULL | NULL | NULL | NULL | 0 | 0 | 0 | 0 | 0 | 0 | 0 | 0 | 0 | 0 | NULL | NULL | 724744 | 3764163 | NULL | NULL | NULL
| 109652 | 19 | PESCO | 701014120922020 | 4 | 70 | Jamrud | 7010 | Hayatabad-2 | NULL | NULL | NULL | 14120922017 | 11kV | 14120922017 | NULL | Primary Distribution | 3 | 45 | Steel Structure | NULL | NULL | NULL | NULL | NULL | NULL | Primary Pole | NULL | 0 | 0 | NULL | NULL | NULL | NULL | NULL | NULL | NULL | NULL | NULL | NULL | 0 | 0 | 0 | 0 | 0 | 0 | 0 | 0 | 0 | 0 | NULL | NULL | 724747 | 3764216 | NULL | NULL | NULL
| 109653 | 20 | PESCO | 701014120922020 | 5 | 70 | Jamrud | 7010 | Hayatabad-2 | NULL | NULL | NULL | 14120922019 | 11kV | 14120922019 | NULL | Primary Distribution | 3 | 45 | Steel Structure | NULL | NULL | NULL | NULL | NULL | NULL | Primary Pole | NULL | 0 | 0 | NULL | NULL | NULL | NULL | NULL | NULL | NULL | NULL | NULL | NULL | 0 | 0 | 0 | 0 | 0 | 0 | 0 | 0 | 0 | 0 | NULL | NULL | 724750 | 3764259 | NULL | NULL | NULL
Input: Field_Data | ID1 | ID | DISCO | Section_ID | Sequence | Substation_Code | Substation | Feeder_Code | Feeder | Survey_Date | S_E | GPS_WP | GPS_NO | Line_Voltage | Pole_Number | Pole_Phase | Pole_Use | Feeders_On_Pole | Pole_height | Pole_Type | Con_Size_A | Con_Size_B | Con_Size_C | Con_Size_N | feeder_pole | First_sec_pole | Equip_Type | Equip_Number | Equip_Unit | Equip_Size | Equip_Phase | Equip_Use | Equip_Status | Transformer_Make | consumer_name | Transformer_Location | Transformer_Mounting | Angle | Tap_Pole | End_Type | RS_Con | RS_Con1 | RS_Con3 | SC_Con | LC_Con | SI_Con | LI_Con | PB_Con | AG_Con | ST_Con | Remarks | Picture_Path | x | y | ID11 | ID111 | ID1111
Any business rules
pick only E rows N like rybn or BN values from Pole_Phase |  | 0 always | pole_Phase | Equip_Phase | Equip_Phase
Field Mapping | section_id |  | rs_con1 sc_con si_con/3 sum these three val | rs_con sc_con si_con/3 sum these three val | rs_con3 sc_con si_con/3 sum these three val
to be modified
| SectionId | IsSpotLoad | Phase1Customers | Phase2Customers | Phase3Customers | Phase1Kw | Phase2Kw | Phase3Kw | Phase1Kvar | Phase2Kvar | Phase3Kvar | Phase1Kva | Phase2Kva | Phase3Kva | Phase1Kwh | Phase2Kwh | Phase3Kwh | LocationToModelSpotLoads | CapacityFactor | Description |  | kva1 | kva2 | kva3
| 5141417280920310 | 0 | 0 | 0 | 0 | 0 | 0 | 0 | 0 | 0 | 0 | 0 | 0 | 0 | NULL | NULL | NULL | C | 1 | NULL |  | 0 | 0 | 0
| 5141417280920320 | 0 | 0 | 0 | 0 | 0 | 0 | 0 | 0 | 0 | 0 | 0 | 0 | 0 | NULL | NULL | NULL | C | 1 | NULL |  | 0 | 0 | 0
| 5141417280920320 | 0 | 0 | 0 | 0 | 0 | 0 | 0 | 0 | 0 | 0 | 0 | 0 | 0 | NULL | NULL | NULL | C | 1 | NULL |  | 0 | 0 | 0
| 5141417280920340 | 0 | 0 | 0 | 0 | 0 | 0 | 0 | 0 | 0 | 0 | 0 | 0 | 0 | NULL | NULL | NULL | C | 1 | NULL |  | 0 | 0 | 0
| 5141417280920340 | 0 | 0 | 0 | 0 | 0 | 0 | 0 | 0 | 0 | 0 | 0 | 0 | 0 | NULL | NULL | NULL | C | 1 | NULL |  | 0 | 0 | 0
| 5141417280920340 | 0 | NULL | NULL | NULL | 0 | 0 | 0 | 0 | 0 | 0 | 16.6667 | 16.6667 | 16.6667 | NULL | NULL | NULL | C | 1 | NULL |  | #VALUE! | #VALUE! | #VALUE!
| 514142300120010 | 0 | 0.33333 | 0.33333 | 0.33333 | 0 | 0 | 0 | 0 | 0 | 0 | 1 | 1 | 1 | NULL | NULL | NULL | C | 1 | NULL |  | 1 | 1 | 1
| 514142300120011 | 0 | 1.3333 | 1.3333 | 1.3333 | 0 | 0 | 0 | 0 | 0 | 0 | 4 | 4 | 4 | NULL | NULL | NULL | C | 1 | NULL |  | 4 | 4 | 4
| 514142300120012 | 0 | 1.3333 | 1.3333 | 1.3333 | 0 | 0 | 0 | 0 | 0 | 0 | 4 | 4 | 4 | NULL | NULL | NULL | C | 1 | NULL |  | 4 | 4 | 4
| 514142300120013 | 0 | 1.6667 | 1.6667 | 1.6667 | 0 | 0 | 0 | 0 | 0 | 0 | 5 | 5 | 5 | NULL | NULL | NULL | C | 1 | NULL |  | 5 | 5 | 5
| 514142300120014 | 0 | 1 | 1 | 1 | 0 | 0 | 0 | 0 | 0 | 0 | 3 | 3 | 3 | NULL | NULL | NULL | C | 1 | NULL |  | 3 | 3 | 3
| 514142300120015 | 0 | 1.3333 | 1.3333 | 1.3333 | 0 | 0 | 0 | 0 | 0 | 0 | 4 | 4 | 4 | NULL | NULL | NULL | C | 1 | NULL |  | 4 | 4 | 4
| 514142300120016 | 0 | 2.6667 | 2.6667 | 2.6667 | 0 | 0 | 0 | 0 | 0 | 0 | 8 | 8 | 8 | NULL | NULL | NULL | C | 1 | NULL |  | 8 | 8 | 8
| 514142300120018 | 0 | 3.6667 | 3.6667 | 3.6667 | 0 | 0 | 0 | 0 | 0 | 0 | 11 | 11 | 11 | NULL | NULL | NULL | C | 1 | NULL |  | 11 | 11 | 11
| 514142130220020 | 0 | 0.33333 | 0.33333 | 0.33333 | 0 | 0 | 0 | 0 | 0 | 0 | 1 | 1 | 1 | NULL | NULL | NULL | C | 1 | NULL |  | 1 | 1 | 1
| 514142130220021 | 0 | 1.3333 | 1.3333 | 1.3333 | 0 | 0 | 0 | 0 | 0 | 0 | 4 | 4 | 4 | NULL | NULL | NULL | C | 1 | NULL |  | 4 | 4 | 4
| 514142130220023 | 0 | 1.3333 | 1.3333 | 1.3333 | 0 | 0 | 0 | 0 | 0 | 0 | 4 | 4 | 4 | NULL | NULL | NULL | C | 1 | NULL |  | 4 | 4 | 4
| 514142130220024 | 0 | 2 | 2 | 2 | 0 | 0 | 0 | 0 | 0 | 0 | 6 | 6 | 6 | NULL | NULL | NULL | C | 1 | NULL |  | 6 | 6 | 6
| 514142130220026 | 0 | 3 | 3 | 3 | 0 | 0 | 0 | 0 | 0 | 0 | 9 | 9 | 9 | NULL | NULL | NULL | C | 1 | NULL |  | 9 | 9 | 9
| 514142130220027 | 0 | 6 | 6 | 6 | 0 | 0 | 0 | 0 | 0 | 0 | 18 | 18 | 18 | NULL | NULL | NULL | C | 1 | NULL |  | 18 | 18 | 18
| 514142130220028 | 0 | 3.3333 | 3.3333 | 3.3333 | 0 | 0 | 0 | 0 | 0 | 0 | 10 | 10 | 10 | NULL | NULL | NULL | C | 1 | NULL |  | 10 | 10 | 10
| 514142130220029 | 0 | 6.3333 | 6.3333 | 6.3333 | 0 | 0 | 0 | 0 | 0 | 0 | 19 | 19 | 19 | NULL | NULL | NULL | C | 1 | NULL |  | 19 | 19 | 19
| 514142130220031 | 0 | 2 | 2 | 2 | 0 | 0 | 0 | 0 | 0 | 0 | 6 | 6 | 6 | NULL | NULL | NULL | C | 1 | NULL |  | 6 | 6 | 6
| 514142160822611 | 0 | 0 | 0 | 0 | 0 | 0 | 0 | 0 | 0 | 0 | 0 | 0 | 0 | NULL | NULL | NULL | C | 1 | NULL |  | 0 | 0 | 0
| 514142160822612 | 0 | 0 | 0 | 0 | 0 | 0 | 0 | 0 | 0 | 0 | 0 | 0 | 0 | NULL | NULL | NULL | C | 1 | NULL |  | 0 | 0 | 0
| 514142160822613 | 0 | 0 | 0 | 0 | 0 | 0 | 0 | 0 | 0 | 0 | 0 | 0 | 0 | NULL | NULL | NULL | C | 1 | NULL |  | 0 | 0 | 0
| 514141020720035 | 0 | 5.3333 | 5.3333 | 5.3333 | 0 | 0 | 0 | 0 | 0 | 0 | 16 | 16 | 16 | NULL | NULL | NULL | C | 1 | NULL |  | 16
| 514141020720037 | 0 | NULL | NULL | 15 | 0 | 0 | 0 | 0 | 0 | 0 | NULL | NULL | 45 | NULL | NULL | NULL | C | 1 | NULL |  | #VALUE!
| 514141020720038 | 0 | NULL | NULL | 3 | 0 | 0 | 0 | 0 | 0 | 0 | NULL | NULL | 9 | NULL | NULL | NULL | C | 1 | NULL |  | #VALUE!
| 514141020720039 | 0 | NULL | NULL | 3 | 0 | 0 | 0 | 0 | 0 | 0 | NULL | NULL | 9 | NULL | NULL | NULL | C | 1 | NULL |  | #VALUE!
| 514141020720040 | 0 | 7 | 7 | NULL | 0 | 0 | 0 | 0 | 0 | 0 | 21 | 21 | NULL | NULL | NULL | NULL | C | 1 | NULL |  | 21
| 514141020720041 | 0 | 9.5 | 9.5 | NULL | 0 | 0 | 0 | 0 | 0 | 0 | 28.5 | 28.5 | NULL | NULL | NULL | NULL | C | 1 | NULL |  | 28.5
| 5141417160920120 | 0 | 0 | 0 | 0 | 0 | 0 | 0 | 0 | 0 | 0 | 0 | 0 | 0 | NULL | NULL | NULL | C | 1 | NULL |  | 0
| 514141020720043 | 0 | 6.6667 | 6.6667 | 6.6667 | 0 | 0 | 0 | 0 | 0 | 0 | 20 | 20 | 20 | NULL | NULL | NULL | C | 1 | NULL |  | 20
| 514141020720044 | 0 | 3 | 3 | 3 | 0 | 0 | 0 | 0 | 0 | 0 | 9 | 9 | 9 | NULL | NULL | NULL | C | 1 | NULL |  | 9
| 514142250220163 | 0 | 3.6667 | 3.6667 | 3.6667 | 0 | 0 | 0 | 0 | 0 | 0 | 11.6667 | 11.6667 | 11.6667 | NULL | NULL | NULL | C | 1 | NULL |  | 11
| 514142250220164 | 0 | 1.6667 | 1.6667 | 1.6667 | 0 | 0 | 0 | 0 | 0 | 0 | 5 | 5 | 5 | NULL | NULL | NULL | C | 1 | NULL |  | 5
| 514142250220165 | 0 | 2 | 2 | 2 | 0 | 0 | 0 | 0 | 0 | 0 | 6 | 6 | 6 | NULL | NULL | NULL | C | 1 | NULL |  | 6
| 514142250220166 | 0 | 2 | 2 | 2 | 0 | 0 | 0 | 0 | 0 | 0 | 6 | 6 | 6 | NULL | NULL | NULL | C | 1 | NULL |  | 6
| 514142250220167 | 0 | 3.6667 | 3.6667 | 3.6667 | 0 | 0 | 0 | 0 | 0 | 0 | 11 | 11 | 11 | NULL | NULL | NULL | C | 1 | NULL |  | 11
| 514142250220168 | 0 | 2.3333 | 2.3333 | 2.3333 | 0 | 0 | 0 | 0 | 0 | 0 | 7 | 7 | 7 | NULL | NULL | NULL | C | 1 | NULL |  | 7
| 514142250220169 | 0 | 6.3333 | 6.3333 | 6.3333 | 0 | 0 | 0 | 0 | 0 | 0 | 19 | 19 | 19 | NULL | NULL | NULL | C | 1 | NULL |  | 19
| 514142250220170 | 0 | 0.66667 | 0.66667 | 0.66667 | 0 | 0 | 0 | 0 | 0 | 0 | 2 | 2 | 2 | NULL | NULL | NULL | C | 1 | NULL |  | 2
| 514142250220171 | 0 | 1.3333 | 1.3333 | 1.3333 | 0 | 0 | 0 | 0 | 0 | 0 | 4 | 4 | 4 | NULL | NULL | NULL | C | 1 | NULL |  | 4
| 514142250220172 | 0 | 3 | 3 | 3 | 0 | 0 | 0 | 0 | 0 | 0 | 9 | 9 | 9 | NULL | NULL | NULL | C | 1 | NULL |  | 9
| 514142250220173 | 0 | 1.6667 | 1.6667 | 1.6667 | 0 | 0 | 0 | 0 | 0 | 0 | 5 | 5 | 5 | NULL | NULL | NULL | C | 1 | NULL |  | 5
| 514142300120017 | 0 | 0 | 0 | 0 | 0 | 0 | 0 | 0 | 0 | 0 | 0 | 0 | 0 | NULL | NULL | NULL | C | 1 | NULL |  | 0
| 5141417160920090 | 0 | 0 | 0 | 0 | 0 | 0 | 0 | 0 | 0 | 0 | 0 | 0 | 0 | NULL | NULL | NULL | C | 1 | NULL |  | 0
| 5141417160920100 | 0 | 0 | 0 | 0 | 0 | 0 | 0 | 0 | 0 | 0 | 0 | 0 | 0 | NULL | NULL | NULL | C | 1 | NULL |  | 0
| 5141417160920100 | 0 | 0 | 0 | 0 | 0 | 0 | 0 | 0 | 0 | 0 | 0 | 0 | 0 | NULL | NULL | NULL | C | 1 | NULL |  | 0
| 5141417160920110 | 0 | 0 | 0 | 0 | 0 | 0 | 0 | 0 | 0 | 0 | 0 | 0 | 0 | NULL | NULL | NULL | C | 1 | NULL |  | 0
| 5141417160920110 | 0 | NULL | NULL | NULL | 0 | 0 | 0 | 0 | 0 | 0 | 16.6667 | 16.6667 | 16.6667 | NULL | NULL | NULL | C | 1 | NULL |  | #VALUE!
| 5141417160920110 | 0 | 0 | 0 | 0 | 0 | 0 | 0 | 0 | 0 | 0 | 0 | 0 | 0 | NULL | NULL | NULL | C | 1 | NULL |  | 0
| 5141417160920120 | 0 | 0 | 0 | 0 | 0 | 0 | 0 | 0 | 0 | 0 | 0 | 0 | 0 | NULL | NULL | NULL | C | 1 | NULL |  | 0
| 5141417160920120 | 0 | NULL | NULL | NULL | 0 | 0 | 0 | 0 | 0 | 0 | 16.6667 | 16.6667 | 16.6667 | NULL | NULL | NULL | C | 1 | NULL |  | #VALUE!
| 5141417160920130 | 0 | 0 | 0 | 0 | 0 | 0 | 0 | 0 | 0 | 0 | 0 | 0 | 0 | NULL | NULL | NULL | C | 1 | NULL |  | 0
| 5141417170920130 | 0 | 0 | 0 | 0 | 0 | 0 | 0 | 0 | 0 | 0 | 0 | 0 | 0 | NULL | NULL | NULL | C | 1 | NULL |  | 0
| 5141417170920130 | 0 | NULL | NULL | NULL | 0 | 0 | 0 | 0 | 0 | 0 | 16.6667 | 16.6667 | 16.6667 | NULL | NULL | NULL | C | 1 | NULL |  | #VALUE!
| 5141417170920140 | 0 | 0 | 0 | 0 | 0 | 0 | 0 | 0 | 0 | 0 | 0 | 0 | 0 | NULL | NULL | NULL | C | 1 | NULL |  | 0
| 5141417170920140 | 0 | 0 | 0 | 0 | 0 | 0 | 0 | 0 | 0 | 0 | 0 | 0 | 0 | NULL | NULL | NULL | C | 1 | NULL |  | 0
| 5141417170920150 | 0 | 0 | 0 | 0 | 0 | 0 | 0 | 0 | 0 | 0 | 0 | 0 | 0 | NULL | NULL | NULL | C | 1 | NULL |  | 0
| 5141417170920160 | 0 | 0 | 0 | 0 | 0 | 0 | 0 | 0 | 0 | 0 | 0 | 0 | 0 | NULL | NULL | NULL | C | 1 | NULL |  | 0
| 5141417170920170 | 0 | 0 | 0 | 0 | 0 | 0 | 0 | 0 | 0 | 0 | 0 | 0 | 0 | NULL | NULL | NULL | C | 1 | NULL |  | 0
| 5141417170920170 | 0 | 0 | 0 | 0 | 0 | 0 | 0 | 0 | 0 | 0 | 0 | 0 | 0 | NULL | NULL | NULL | C | 1 | NULL |  | 0
| 5141417170920170 | 0 | NULL | NULL | NULL | 0 | 0 | 0 | 0 | 0 | 0 | 16.6667 | 16.6667 | 16.6667 | NULL | NULL | NULL | C | 1 | NULL |  | #VALUE!
| 5141417170920180 | 0 | 0 | 0 | 0 | 0 | 0 | 0 | 0 | 0 | 0 | 0 | 0 | 0 | NULL | NULL | NULL | C | 1 | NULL |  | 0
| 5141417170920180 | 0 | 0 | 0 | 0 | 0 | 0 | 0 | 0 | 0 | 0 | 0 | 0 | 0 | NULL | NULL | NULL | C | 1 | NULL |  | 0
| 5141417170920190 | 0 | 0 | 0 | 0 | 0 | 0 | 0 | 0 | 0 | 0 | 0 | 0 | 0 | NULL | NULL | NULL | C | 1 | NULL |  | 0
| 5141417240920190 | 0 | 0 | 0 | 0 | 0 | 0 | 0 | 0 | 0 | 0 | 0 | 0 | 0 | NULL | NULL | NULL | C | 1 | NULL |  | 0
| 5141417240920190 | 0 | NULL | NULL | NULL | 0 | 0 | 0 | 0 | 0 | 0 | 8.3333 | 8.3333 | 8.3333 | NULL | NULL | NULL | C | 1 | NULL |  | #VALUE!
| 5141417240920200 | 0 | 0 | 0 | 0 | 0 | 0 | 0 | 0 | 0 | 0 | 0 | 0 | 0 | NULL | NULL | NULL | C | 1 | NULL |  | 0
| 5141417240920200 | 0 | 0 | 0 | 0 | 0 | 0 | 0 | 0 | 0 | 0 | 0 | 0 | 0 | NULL | NULL | NULL | C | 1 | NULL |  | 0
| 5141417240920200 | 0 | NULL | NULL | NULL | 0 | 0 | 0 | 0 | 0 | 0 | 33.3333 | 33.3333 | 33.3333 | NULL | NULL | NULL | C | 1 | NULL |  | #VALUE!
| 5141417240920210 | 0 | 0 | 0 | 0 | 0 | 0 | 0 | 0 | 0 | 0 | 0 | 0 | 0 | NULL | NULL | NULL | C | 1 | NULL |  | 0
| 5141417240920210 | 0 | 0 | 0 | 0 | 0 | 0 | 0 | 0 | 0 | 0 | 0 | 0 | 0 | NULL | NULL | NULL | C | 1 | NULL |  | 0
| 5141417240920220 | 0 | 0 | 0 | 0 | 0 | 0 | 0 | 0 | 0 | 0 | 0 | 0 | 0 | NULL | NULL | NULL | C | 1 | NULL |  | 0
| 5141417240920220 | 0 | 0 | 0 | 0 | 0 | 0 | 0 | 0 | 0 | 0 | 0 | 0 | 0 | NULL | NULL | NULL | C | 1 | NULL |  | 0
| 5141417240920230 | 0 | 0 | 0 | 0 | 0 | 0 | 0 | 0 | 0 | 0 | 0 | 0 | 0 | NULL | NULL | NULL | C | 1 | NULL |  | 0
| 5141417240920230 | 0 | 0 | 0 | 0 | 0 | 0 | 0 | 0 | 0 | 0 | 0 | 0 | 0 | NULL | NULL | NULL | C | 1 | NULL |  | 0
| 5141417240920230 | 0 | 0 | 0 | 0 | 0 | 0 | 0 | 0 | 0 | 0 | 0 | 0 | 0 | NULL | NULL | NULL | C | 1 | NULL |  | 0
| 5141417280920310 | 0 | 0 | 0 | 0 | 0 | 0 | 0 | 0 | 0 | 0 | 0 | 0 | 0 | NULL | NULL | NULL | C | 1 | NULL |  | 0
| 5141417280920330 | 0 | 0 | 0 | 0 | 0 | 0 | 0 | 0 | 0 | 0 | 0 | 0 | 0 | NULL | NULL | NULL | C | 1 | NULL |  | 0
| 5141417280920330 | 0 | 0 | 0 | 0 | 0 | 0 | 0 | 0 | 0 | 0 | 0 | 0 | 0 | NULL | NULL | NULL | C | 1 | NULL |  | 0
| 5141417280920330 | 0 | 0 | 0 | 0 | 0 | 0 | 0 | 0 | 0 | 0 | 0 | 0 | 0 | NULL | NULL | NULL | C | 1 | NULL |  | 0
| 5141417280920340 | 0 | 0 | 0 | 0 | 0 | 0 | 0 | 0 | 0 | 0 | 0 | 0 | 0 | NULL | NULL | NULL | C | 1 | NULL |  | 0
| 5141417280920350 | 0 | 0 | 0 | 0 | 0 | 0 | 0 | 0 | 0 | 0 | 0 | 0 | 0 | NULL | NULL | NULL | C | 1 | NULL |  | 0
| 5141417280920350 | 0 | NULL | NULL | NULL | 0 | 0 | 0 | 0 | 0 | 0 | 16.6667 | 16.6667 | 16.6667 | NULL | NULL | NULL | C | 1 | NULL |  | #VALUE!
| 5141417280920350 | 0 | 0 | 0 | 0 | 0 | 0 | 0 | 0 | 0 | 0 | 0 | 0 | 0 | NULL | NULL | NULL | C | 1 | NULL |  | 0
| 5141417280920360 | 0 | 0 | 0 | 0 | 0 | 0 | 0 | 0 | 0 | 0 | 0 | 0 | 0 | NULL | NULL | NULL | C | 1 | NULL |  | 0
| 5141417280920360 | 0 | NULL | NULL | NULL | 0 | 0 | 0 | 0 | 0 | 0 | 8.3333 | 8.3333 | 8.3333 | NULL | NULL | NULL | C | 1 | NULL |  | #VALUE!
| 514142130220032 | 0 | 7.3333 | 7.3333 | 7.3333 | 0 | 0 | 0 | 0 | 0 | 0 | 22 | 22 | 22 | NULL | NULL | NULL | C | 1 | NULL |  | 22
| 514142130220033 | 0 | 5.6667 | 5.6667 | 5.6667 | 0 | 0 | 0 | 0 | 0 | 0 | 17 | 17 | 17 | NULL | NULL | NULL | C | 1 | NULL |  | 17
| 514142130220035 | 0 | 7 | NULL | NULL | 0 | 0 | 0 | 0 | 0 | 0 | 21 | NULL | NULL | NULL | NULL | NULL | C | 1 | NULL |  | 21
| 514142130220036 | 0 | NULL | 12 | NULL | 0 | 0 | 0 | 0 | 0 | 0 | NULL | 36 | NULL | NULL | NULL | NULL | C | 1 | NULL |  | #VALUE!
| 514142130220038 | 0 | 4 | 4 | 4 | 0 | 0 | 0 | 0 | 0 | 0 | 12 | 12 | 12 | NULL | NULL | NULL | C | 1 | NULL |  | 12
| 514142130220039 | 0 | 0 | 0 | 0 | 0 | 0 | 0 | 0 | 0 | 0 | 0 | 0 | 0 | NULL | NULL | NULL | C | 1 | NULL |  | 0
| 514142130220040 | 0 | 2.6667 | 2.6667 | 2.6667 | 0 | 0 | 0 | 0 | 0 | 0 | 8 | 8 | 8 | NULL | NULL | NULL | C | 1 | NULL |  | 8
| 514142130220042 | 0 | 1 | 1 | 1 | 0 | 0 | 0 | 0 | 0 | 0 | 3.6667 | 3.6667 | 3.6667 | NULL | NULL | NULL | C | 1 | NULL |  | 3
| 514142130220044 | 0 | 9.5 | NULL | 9.5 | 0 | 0 | 0 | 0 | 0 | 0 | 28.5 | NULL | 28.5 | NULL | NULL | NULL | C | 1 | NULL
| 514142130220045 | 0 | NULL | 11 | NULL | 0 | 0 | 0 | 0 | 0 | 0 | NULL | 33 | NULL | NULL | NULL | NULL | C | 1 | NULL
| 514142130220047 | 0 | 1 | 1 | 1 | 0 | 0 | 0 | 0 | 0 | 0 | 3 | 3 | 3 | NULL | NULL | NULL | C | 1 | NULL
| 514142130220048 | 0 | 0.33333 | 0.33333 | 0.33333 | 0 | 0 | 0 | 0 | 0 | 0 | 1 | 1 | 1 | NULL | NULL | NULL | C | 1 | NULL
| 514142130220049 | 0 | 4 | NULL | NULL | 0 | 0 | 0 | 0 | 0 | 0 | 12 | NULL | NULL | NULL | NULL | NULL | C | 1 | NULL
| 514142130220050 | 0 | NULL | 0 | 0 | 0 | 0 | 0 | 0 | 0 | 0 | NULL | 0 | 0 | NULL | NULL | NULL | C | 1 | NULL
| 514142130220051 | 0 | NULL | 0 | NULL | 0 | 0 | 0 | 0 | 0 | 0 | NULL | 0 | NULL | NULL | NULL | NULL | C | 1 | NULL
| 514142130220052 | 0 | NULL | 1 | NULL | 0 | 0 | 0 | 0 | 0 | 0 | NULL | 3 | NULL | NULL | NULL | NULL | C | 1 | NULL
| 514142130220053 | 0 | NULL | 0.5 | 0.5 | 0 | 0 | 0 | 0 | 0 | 0 | NULL | 1.5 | 1.5 | NULL | NULL | NULL | C | 1 | NULL
| 514142130220054 | 0 | NULL | NULL | 2 | 0 | 0 | 0 | 0 | 0 | 0 | NULL | NULL | 6 | NULL | NULL | NULL | C | 1 | NULL
| 514142130220055 | 0 | NULL | 1 | NULL | 0 | 0 | 0 | 0 | 0 | 0 | NULL | 3 | NULL | NULL | NULL | NULL | C | 1 | NULL
| 514142130220056 | 0 | NULL | 0 | NULL | 0 | 0 | 0 | 0 | 0 | 0 | NULL | 0 | NULL | NULL | NULL | NULL | C | 1 | NULL
| 514142130220057 | 0 | NULL | 11 | NULL | 0 | 0 | 0 | 0 | 0 | 0 | NULL | 33 | NULL | NULL | NULL | NULL | C | 1 | NULL
| 514142130220059 | 0 | NULL | 3.5 | 3.5 | 0 | 0 | 0 | 0 | 0 | 0 | NULL | 10.5 | 10.5 | NULL | NULL | NULL | C | 1 | NULL
| 514142130220060 | 0 | 1 | 1 | 1 | 0 | 0 | 0 | 0 | 0 | 0 | 3 | 3 | 3 | NULL | NULL | NULL | C | 1 | NULL
| 514142130220061 | 0 | 1.6667 | 1.6667 | 1.6667 | 0 | 0 | 0 | 0 | 0 | 0 | 5 | 5 | 5 | NULL | NULL | NULL | C | 1 | NULL
| 514142130220062 | 0 | 1 | 1 | 1 | 0 | 0 | 0 | 0 | 0 | 0 | 3 | 3 | 3 | NULL | NULL | NULL | C | 1 | NULL
| 514142130220063 | 0 | 1.5 | 1.5 | NULL | 0 | 0 | 0 | 0 | 0 | 0 | 4.5 | 4.5 | NULL | NULL | NULL | NULL | C | 1 | NULL
| 514142180220066 | 0 | 0 | 0 | 0 | 0 | 0 | 0 | 0 | 0 | 0 | 0 | 0 | 0 | NULL | NULL | NULL | C | 1 | NULL
| 514142180220067 | 0 | 0.33333 | 0.33333 | 0.33333 | 0 | 0 | 0 | 0 | 0 | 0 | 1 | 1 | 1 | NULL | NULL | NULL | C | 1 | NULL
| 514142180220068 | 0 | 4.3333 | 4.3333 | 4.3333 | 0 | 0 | 0 | 0 | 0 | 0 | 13 | 13 | 13 | NULL | NULL | NULL | C | 1 | NULL
| 514142180220069 | 0 | 1.6667 | 1.6667 | 1.6667 | 0 | 0 | 0 | 0 | 0 | 0 | 5 | 5 | 5 | NULL | NULL | NULL | C | 1 | NULL
| 514142180220072 | 0 | 3 | 3 | 3 | 0 | 0 | 0 | 0 | 0 | 0 | 9 | 9 | 9 | NULL | NULL | NULL | C | 1 | NULL
| 514142180220073 | 0 | 2.5 | NULL | 2.5 | 0 | 0 | 0 | 0 | 0 | 0 | 7.5 | NULL | 7.5 | NULL | NULL | NULL | C | 1 | NULL
| 514142180220074 | 0 | 12.5 | NULL | 12.5 | 0 | 0 | 0 | 0 | 0 | 0 | 37.5 | NULL | 37.5 | NULL | NULL | NULL | C | 1 | NULL
| 514142180220076 | 0 | 1 | 1 | 1 | 0 | 0 | 0 | 0 | 0 | 0 | 3 | 3 | 3 | NULL | NULL | NULL | C | 1 | NULL
| 514142180220077 | 0 | 0.66667 | 0.66667 | 0.66667 | 0 | 0 | 0 | 0 | 0 | 0 | 2 | 2 | 2 | NULL | NULL | NULL | C | 1 | NULL
| 514142170822662 | 0 | 0.33333 | 0.33333 | 0.33333 | 0 | 0 | 0 | 0 | 0 | 0 | 1 | 1 | 1 | NULL | NULL | NULL | C | 1 | NULL
| 514142170822663 | 0 | 1 | 1 | 1 | 0 | 0 | 0 | 0 | 0 | 0 | 3 | 3 | 3 | NULL | NULL | NULL | C | 1 | NULL
| 514142170822664 | 0 | 0.66667 | 0.66667 | 0.66667 | 0 | 0 | 0 | 0 | 0 | 0 | 2 | 2 | 2 | NULL | NULL | NULL | C | 1 | NULL
| 514142170822665 | 0 | 1.3333 | 1.3333 | 1.3333 | 0 | 0 | 0 | 0 | 0 | 0 | 4 | 4 | 4 | NULL | NULL | NULL | C | 1 | NULL
| 514142170822666 | 0 | 0.33333 | 0.33333 | 0.33333 | 0 | 0 | 0 | 0 | 0 | 0 | 1 | 1 | 1 | NULL | NULL | NULL | C | 1 | NULL
| 514142170822667 | 0 | 0.33333 | 0.33333 | 0.33333 | 0 | 0 | 0 | 0 | 0 | 0 | 1 | 1 | 1 | NULL | NULL | NULL | C | 1 | NULL
| 514142170822669 | 0 | 0.66667 | 0.66667 | 0.66667 | 0 | 0 | 0 | 0 | 0 | 0 | 2 | 2 | 2 | NULL | NULL | NULL | C | 1 | NULL
| 514142170822670 | 0 | 0.66667 | 0.66667 | 0.66667 | 0 | 0 | 0 | 0 | 0 | 0 | 2 | 2 | 2 | NULL | NULL | NULL | C | 1 | NULL
| 514142180220079 | 0 | 0 | 0 | 0 | 0 | 0 | 0 | 0 | 0 | 0 | 0 | 0 | 0 | NULL | NULL | NULL | C | 1 | NULL
| 514142180220080 | 0 | 0 | 0 | 0 | 0 | 0 | 0 | 0 | 0 | 0 | 0 | 0 | 0 | NULL | NULL | NULL | C | 1 | NULL
| 514142180220081 | 0 | 8 | 8 | 8 | 0 | 0 | 0 | 0 | 0 | 0 | 24 | 24 | 24 | NULL | NULL | NULL | C | 1 | NULL
| 514142180220083 | 0 | 13 | 13 | 13 | 0 | 0 | 0 | 0 | 0 | 0 | 39 | 39 | 39 | NULL | NULL | NULL | C | 1 | NULL
| 514142180220084 | 0 | 3.6667 | 3.6667 | 3.6667 | 0 | 0 | 0 | 0 | 0 | 0 | 11 | 11 | 11 | NULL | NULL | NULL | C | 1 | NULL
| 514142180220085 | 0 | 11.5 | NULL | 11.5 | 0 | 0 | 0 | 0 | 0 | 0 | 34.5 | NULL | 34.5 | NULL | NULL | NULL | C | 1 | NULL
| 514142180220087 | 0 | 9.3333 | 9.3333 | 9.3333 | 0 | 0 | 0 | 0 | 0 | 0 | 28 | 28 | 28 | NULL | NULL | NULL | C | 1 | NULL
| 514142180220089 | 0 | 3 | 3 | 3 | 0 | 0 | 0 | 0 | 0 | 0 | 9 | 9 | 9 | NULL | NULL | NULL | C | 1 | NULL
| 514142180220090 | 0 | 8.3333 | 8.3333 | 8.3333 | 0 | 0 | 0 | 0 | 0 | 0 | 25 | 25 | 25 | NULL | NULL | NULL | C | 1 | NULL
| 514142180220091 | 0 | 4 | 4 | 4 | 0 | 0 | 0 | 0 | 0 | 0 | 12 | 12 | 12 | NULL | NULL | NULL | C | 1 | NULL
| 514142180220092 | 0 | 3 | 3 | 3 | 0 | 0 | 0 | 0 | 0 | 0 | 9 | 9 | 9 | NULL | NULL | NULL | C | 1 | NULL
| 514142180220095 | 0 | 5.3333 | 5.3333 | 5.3333 | 0 | 0 | 0 | 0 | 0 | 0 | 16 | 16 | 16 | NULL | NULL | NULL | C | 1 | NULL
| 514142180220096 | 0 | 6.5 | 6.5 | NULL | 0 | 0 | 0 | 0 | 0 | 0 | 19.5 | 19.5 | NULL | NULL | NULL | NULL | C | 1 | NULL
| 514142180220097 | 0 | 13 | 13 | NULL | 0 | 0 | 0 | 0 | 0 | 0 | 39 | 39 | NULL | NULL | NULL | NULL | C | 1 | NULL
| 514142180220099 | 0 | 0.66667 | 0.66667 | 0.66667 | 0 | 0 | 0 | 0 | 0 | 0 | 2 | 2 | 2 | NULL | NULL | NULL | C | 1 | NULL
| 514142180220100 | 0 | 4.3333 | 4.3333 | 4.3333 | 0 | 0 | 0 | 0 | 0 | 0 | 13 | 13 | 13 | NULL | NULL | NULL | C | 1 | NULL
| 514142180220102 | 0 | 1.6667 | 1.6667 | 1.6667 | 0 | 0 | 0 | 0 | 0 | 0 | 5 | 5 | 5 | NULL | NULL | NULL | C | 1 | NULL
| 514142180220103 | 0 | 2.6667 | 2.6667 | 2.6667 | 0 | 0 | 0 | 0 | 0 | 0 | 8 | 8 | 8 | NULL | NULL | NULL | C | 1 | NULL
| 514142180220104 | 0 | 0.33333 | 0.33333 | 0.33333 | 0 | 0 | 0 | 0 | 0 | 0 | 1 | 1 | 1 | NULL | NULL | NULL | C | 1 | NULL
| 514142180220105 | 0 | 0.33333 | 0.33333 | 0.33333 | 0 | 0 | 0 | 0 | 0 | 0 | 1 | 1 | 1 | NULL | NULL | NULL | C | 1 | NULL
| 514142180220106 | 0 | 3 | 3 | 3 | 0 | 0 | 0 | 0 | 0 | 0 | 9 | 9 | 9 | NULL | NULL | NULL | C | 1 | NULL
| 514142180220107 | 0 | 2.6667 | 2.6667 | 2.6667 | 0 | 0 | 0 | 0 | 0 | 0 | 8 | 8 | 8 | NULL | NULL | NULL | C | 1 | NULL
| 514142180220109 | 0 | 2.6667 | 2.6667 | 2.6667 | 0 | 0 | 0 | 0 | 0 | 0 | 8 | 8 | 8 | NULL | NULL | NULL | C | 1 | NULL
| 514142180220110 | 0 | 1.3333 | 1.3333 | 1.3333 | 0 | 0 | 0 | 0 | 0 | 0 | 4 | 4 | 4 | NULL | NULL | NULL | C | 1 | NULL
| 514142180220111 | 0 | 5 | 5 | 5 | 0 | 0 | 0 | 0 | 0 | 0 | 15 | 15 | 15 | NULL | NULL | NULL | C | 1 | NULL
| 514142180220113 | 0 | 4.3333 | 4.3333 | 4.3333 | 0 | 0 | 0 | 0 | 0 | 0 | 13 | 13 | 13 | NULL | NULL | NULL | C | 1 | NULL
| 514142170822650 | 0 | 0 | 0 | 0 | 0 | 0 | 0 | 0 | 0 | 0 | 0 | 0 | 0 | NULL | NULL | NULL | C | 1 | NULL
| 514142180220115 | 0 | 8.3333 | 8.3333 | 8.3333 | 0 | 0 | 0 | 0 | 0 | 0 | 25 | 25 | 25 | NULL | NULL | NULL | C | 1 | NULL
| 514141020720034 | 0 | 0 | 0 | 0 | 0 | 0 | 0 | 0 | 0 | 0 | 0 | 0 | 0 | NULL | NULL | NULL | C | 1 | NULL
| 514142160822609 | 0 | 0 | 0 | 0 | 0 | 0 | 0 | 0 | 0 | 0 | 0 | 0 | 0 | NULL | NULL | NULL | C | 1 | NULL
| 514142160822610 | 0 | 0 | 0 | 0 | 0 | 0 | 0 | 0 | 0 | 0 | 0 | 0 | 0 | NULL | NULL | NULL | C | 1 | NULL
| 514142250220174 | 0 | 2.6667 | 2.6667 | 2.6667 | 0 | 0 | 0 | 0 | 0 | 0 | 8 | 8 | 8 | NULL | NULL | NULL | C | 1 | NULL
| 514142250220175 | 0 | 1.6667 | 1.6667 | 1.6667 | 0 | 0 | 0 | 0 | 0 | 0 | 5 | 5 | 5 | NULL | NULL | NULL | C | 1 | NULL
| 514142250220176 | 0 | 1.6667 | 1.6667 | 1.6667 | 0 | 0 | 0 | 0 | 0 | 0 | 5 | 5 | 5 | NULL | NULL | NULL | C | 1 | NULL
| 514142250220178 | 0 | 2.6667 | 2.6667 | 2.6667 | 0 | 0 | 0 | 0 | 0 | 0 | 8 | 8 | 8 | NULL | NULL | NULL | C | 1 | NULL
| 514142250220179 | 0 | 3.3333 | 3.3333 | 3.3333 | 0 | 0 | 0 | 0 | 0 | 0 | 10 | 10 | 10 | NULL | NULL | NULL | C | 1 | NULL
| 514142250220181 | 0 | 4.6667 | 4.6667 | 4.6667 | 0 | 0 | 0 | 0 | 0 | 0 | 14 | 14 | 14 | NULL | NULL | NULL | C | 1 | NULL
| 514142250220182 | 0 | 7.3333 | 7.3333 | 7.3333 | 0 | 0 | 0 | 0 | 0 | 0 | 22 | 22 | 22 | NULL | NULL | NULL | C | 1 | NULL
| 514142250220184 | 0 | 1.3333 | 1.3333 | 1.3333 | 0 | 0 | 0 | 0 | 0 | 0 | 4.6667 | 4.6667 | 4.6667 | NULL | NULL | NULL | C | 1 | NULL
| 514142250220185 | 0 | 2 | 2 | 2 | 0 | 0 | 0 | 0 | 0 | 0 | 6 | 6 | 6 | NULL | NULL | NULL | C | 1 | NULL
| 514142250220186 | 0 | 5.6667 | 5.6667 | 5.6667 | 0 | 0 | 0 | 0 | 0 | 0 | 17 | 17 | 17 | NULL | NULL | NULL | C | 1 | NULL
| 514142250220188 | 0 | 0 | 0 | 0 | 0 | 0 | 0 | 0 | 0 | 0 | 0 | 0 | 0 | NULL | NULL | NULL | C | 1 | NULL
| 514142250220189 | 0 | 2.6667 | 2.6667 | 2.6667 | 0 | 0 | 0 | 0 | 0 | 0 | 8 | 8 | 8 | NULL | NULL | NULL | C | 1 | NULL
| 514142250220190 | 0 | 2.5 | 2.5 | NULL | 0 | 0 | 0 | 0 | 0 | 0 | 7.5 | 7.5 | NULL | NULL | NULL | NULL | C | 1 | NULL
| 514142250220192 | 0 | 8.3333 | 8.3333 | 8.3333 | 0 | 0 | 0 | 0 | 0 | 0 | 25 | 25 | 25 | NULL | NULL | NULL | C | 1 | NULL
| 514142250220193 | 0 | 4.6667 | 4.6667 | 4.6667 | 0 | 0 | 0 | 0 | 0 | 0 | 14 | 14 | 14 | NULL | NULL | NULL | C | 1 | NULL
| 514142250220194 | 0 | 1 | 1 | 1 | 0 | 0 | 0 | 0 | 0 | 0 | 3.6667 | 3.6667 | 3.6667 | NULL | NULL | NULL | C | 1 | NULL
| 514142250220195 | 0 | 1.6667 | 1.6667 | 1.6667 | 0 | 0 | 0 | 0 | 0 | 0 | 5 | 5 | 5 | NULL | NULL | NULL | C | 1 | NULL
| 514142250220196 | 0 | 2 | 2 | 2 | 0 | 0 | 0 | 0 | 0 | 0 | 6.6667 | 6.6667 | 6.6667 | NULL | NULL | NULL | C | 1 | NULL